## uvjeti GO (hidden)
Građevina: INDIVIDUALNA STAMBENA ZGRADA Investitor : Antonio Tomrecaj LOKACIJA::Vrbanići 14,Zagreb
ZAJEDNIČKI OPĆI UVJETI UZ TROŠKOVNIK
Svi radovi koji su predmet ovog troškovnika moraju se izvesti u skladu s važećim tehničkim propisima, HRN, pravilima struke, HTZ propisima, ovim općim i posebnim uvjetima, općim i pojedinačnim opisima iz ovog troškovnika, tehničkom dokumentacijom, detaljima, statičkom proračunu, radioničkim nacrtima izrada kojih je obveza izvođača, te usmenim i pismenim uputama projektanta i nadzornog inženjera.
Sve odredbe posebnih uvjeta i ovih općih uvjeta smatraju se sastavnim dijelom opisa svake pojedine stavke ovog troškovnika i vrijede za sve radove, osim ako ih opis stavke troškovnika ne isključuje.
Prije kalkulacije cijena ponuditelj je u obvezi detaljno proučiti projektnu dokumentaciju i lokaciju objekta radi potpunog uvida o obimu i vrsti svih radova.
Ako opisom stavke troškovnika nije precizno određene kvaliteta materijala, izvođač je u obvezi koristitii isključivo materijal prve klase.
U jediničnu cijenu svih radova opisanih u ovom troškovniku mora biti uključen sav rad i materijal do potpune funkcionalne gotovosti svake pojedinačne stavke troškovnika i građevine u cjelini, odnosno mora biti uključeno sve kako slijedi:
- | osiguranje gradilišta
- | osiguranje i zaštita susjednih objekata, te popravak štete nastale na istima za vrijeme izvođenja radova
- | osiguranje i zaštita dijelova objekta koji se ne ruše, te popravak štete nastale na istima za vrijeme izvođenja radova
- | osiguranje nesmetanog odvijanja prometa i prolaza
- | sve higijensko-tehničke zaštitne mjere za sve djelatnike na gradilištu
- | naknada za gradsku deponiju
- | naknada za zauzimanje javnih prometnih i ostalih površina, te popravak štete nastale na tim površinama za vrijeme zauzimanja istih od strane izvođača
- | organizacija gradilišta: zaštitna ograda gradilišta, pristupne rampe i/ili tuneli, pomoćni prolazi, skladišta kontejnersko naselje uključivo ured za nadzorne inženjere, WC, privremeni priključak struje i vode te ostalih potrebnih instalacija, čišćenje, čuvarska služba i ostalo za nesmetano funkcioniranje gradilišta
- | svi troškovi i takse privremenih priključaka instalacija
- | izrada, montaža, demontaža, održavanje i transposrt svih potrebneih pokretnih, nepokretnih, radnih, transportnih i pomoćnih skela
- | iskolčenje s određivanjem i održavanjem stalnih točaka
- | sav osnovni i pomoćni rad
- | sav osnovni i pomoćni materijal
- | sav alat, mehanizacija i amortizacija istih
- | svi vanjski i unutrašnji transporti
- | sav normalni rastur i otpad materijala
- | sva potrebna ispitivanja i ishođenje atesta za ugrađenie materijale / opremu / postrojenja i izvedenu konstrukciju
- | crpljenja vode iz građevinske jame, zaštita iskopa, sabirne jame
- | čišćenje i održavanje prometnica kojima se odvija transport sa i na gradilište
- | čišćenje i održavanje objekta i gradilišta za cijelo vrijeme izvođenja radova
- | svi ostali troškovi nužni za izvođenje radova i dovršenje građevine kao funkcionalne cjeline
Radove koji su u troškovniku iskazani paušalno izvođač je u obvezi izvesti u cijelosti, bez obzira na potpunost opisa troškovničke stavke.
Po završetku svih radova na objektu izvođač je u obvezi ukloniti sve privremene objekte, alat, inventar i skele, kontejnere i ostalo, odnosno predmetnu parcelu i sve ostale parcele, prometnice i površine koje je tijekom gradnje zauzeo očistiti od sveg materijala, alata, mehanizacije i objekete, te dovesti u prvobitno stanje, ako troškovnikom nije drugačije određeno.
Ako troškovnikom nije drugačije određeno, sve boje, završne obrade, vidljive okove i slično, odabire investitor.

## sadržaj (hidden)
Građevina: INDIVIDUALNA STAMBENA ZGRADA Investitor : Antonio Tomrecaj LOKACIJA::Vrbanići 14,Zagreb
A. | GRAĐEVINSKI RADOVI
1. | PRIPREMNI RADOVI
2. | ZEMLJANI RADOVI
3. | AB RADOVI
4. | IZOLATERSKI RADOVI
5. | ZIDARSKI RADOVI
B. | OBRTNIČKI RADOVI
6. | FASADERSKI I SKELARSKI RADOVI
7. | TESARSKI RADOVI
8. | LIMARSKI RADOVI
9. | PVC STOLARIJA
10. | VRATA GARAŽE
11. | UNUTARNJA STOLARIJA
12. | UNUTARNJE STEPENICE,OBLOGE I OGRADE
13. | GIPS-KARTONSKI RADOVI
14. | PARKETARSKI RADOVI
15. | KERAMIČARSKI RADOVI
16. | KAMENARSKI RADOVI
17. | LIČILAČKI RADOVI
18. | DRVENA OBLOGA
19. | MONTAŽNI RADOVI

## 1.pripr (hidden)
Građevina: INDIVIDUALNA STAMBENA ZGRADA Investitor : Antonio Tomrecaj LOKACIJA::Vrbanići 14,Zagreb
Redni broj | Opis | Jedinica mjere | Količina | Jedinična cijena (kn) | Ukupna cijena (kn)
A | GRAĐEVINSKI RADOVI
Napomena:
Uz navedenu dokumentaciju iz završnih radova izvoditelj radova s investitorom mora kod tehničkog pregleda pribaviti i priložiti kompletnu atestnu dokumentaciju materijala i ispitivanja instalacija kao dokaz za dobivanje uporabne dozvole a sve u okviru zakonskih normi.
Opći uvjeti su sastavni dio troškovnika te nadopunjnavaju opis pojedinih stavki.
U zasebnom dokumentu navedeni su opći tehnički uvjeti ugovaranja, i izvedbe radova te popis obvezujućih normi i tehničkih propisa
1. | PRIPREMNI RADOVI
1.1 | Organiziacija i priprema gradilišta u skladu s planom izvođenja radova i važećim propisima ZNR.
Mobilizacija održavanje i demobilizacija opreme, alata i strojeva.
Mobilazaciju održavanje i demobilizaciju kontejnera uprave gradilišta i privremenih sanitarnih čvorova.
Izrada i osiguranje vanjskih privremenih priključaka tijekom radova ( struja i voda) u koordiniciji s nadležnim komunalnim poduzećima, troškovi struje vode i sve pogonske energije.
Čišćenje mjesta rada, održavanje čistoće, zaštita od prašine, redovita čišćenja i završna čišćenja gradilišta, površina i mjesta rada.
Osiguranje privremenih puteva i manipulativnih površina, te osiguranje mjesta za skladištenje i deponiranje materijla.
Mobilizacija održavanje i demobilizacija vertikalnog i horizontalnog transporta.
Osiguranje i zaštita okoline, dijelova građevine na kojoj se radovi odvijaju od štetnog utjecaja radova i vremenskih prilika (oborine, vjetar, temperature, smrzavica)
Mobilizacija održavanje i demobilizacija radnih platformi.
Postava održavanje i demontaža pomoćnih - zaštitnih konstrukcija i ograda za zaštitu od pada ljudi, otpada od rušenja, građevinskog materijala, dijelova građevine, alata i opreme, sa mjesta rada u okolini, a sve u skladu s važećim propisima zaštite na radu.
Postava oznaka upozorenja, table gradilišta, oznaka opasnosti i zabrane te ostalih oznaka ZNR.
Uzimanje mjera i kontrole izmjera na građevini, pribavljanje potrebnih uzoraka, provedba tekućih ispitivanja, i dokazivanje kvalitete i dr.
Osiguranje upravljanja otpadom i provedba zbrinjavanja otpada prema važećim propisima-
| Obračun u kompletu. | kpl. | 1
1.2 | Dobava i postava pomoćnih gradilišnih objekata kao što je: postavljanje i kasnije uklanjanje priručnih WC kabina, te kontejnera za manji sitni alat na gradilištu cca 4x2.5m. Montaža i demontaža ograde gradilišta sa vratima.
NAPOMENA:Postava (dovoz i kasnije odvoz) kontejnera za manji sitni alat na gradilištu.
|  | pauš | 1
1.3 | Nanosna skela i geodetsko praćenje radova.
Stavka obuhvaća iskolčenje građevine prema izrađenom izvedbenom nacrtu iskolčenja, izradu nacrta, izvedbu nanosne skele i ostalog iskolčenja te geodetsko praćenje izvedbe konstrukcije od strane ovlaštenog geodeta.
Obračun u kompletu.
|  | kpl. | 1
1.4. | Dobava i postava metalne ploče na bravarskoj konstrukciji sa svim potrebnim informacijama ( investitor, projektant , izvođač, nadzor, broj građevne dozvole itd. ) na mjesto koje odredi investitor odnosno izvođač i postava ploče sa znakovima upozorenja. | pauš | 1
1. | PRIPREMNI RADOVI UKUPNO:

## 2.zem (hidden)
Građevina: INDIVIDUALNA STAMBENA ZGRADA Investitor : Antonio Tomrecaj LOKACIJA::Vrbanići 14,Zagreb
Redni broj | Opis | Jedinica mjere | Količina | Jedinična cijena (kn) | Ukupna cijena (kn)
2. | ZEMLJANI RADOVI
Navedeni radovi se odnose na građevinu!
Drenaža i ostali radovi nisu predmet ovog ttoškovnika
2.1. | Strojno otkopavanje humusnog sloja, tla C. Kategorije, debljine do 30-45cm, guranje otkopanog materijala na udaljenost do 30m, utovar u transporter, odvoz na deponiju gradilišta.
Otkopavanje se vrši na površinama građevinske parcele gdje je predviđena izgradnja građevina.
Kvalitetni humusni materijal zadržati na gradilištu za grubo planiranje zelenih površina parcele.
Obračun po m3.
| Građevina | m3 | 78.3
2.2. | Strojni iskop zemlje II.-III.ktg. za temeljenje građevine zajedno sa utovarom i odvozom materijala na deponiju gradilišta.
Obračun po m3 u sraslom stanju.
| Građevina | m3 | 41.32
2.3. | Ručno planiranje dna iskopa na horizontalu s točnošću + - 2 cm, utovarom zemlje u ručna kolica i prijevoz na gradilišnu deponiju. Za obračun uzeti 0,05 m3/m2 iskopa zemlje kod planiranja površine. Obračun po m2.
|  | m2 | 174
2.4. | Dobava materijala, razastiranje i zbijanje nosive podloge od drobljenca frakcije 0-64mm između svih temelja i ispod podnih ploča. Debljina nasipa 20-30cm.
Stavka obuhvaća zbijanje s poravnanjem ±2,00cm do zbijenosti prema uputi geomehaničara i statičara.
Obračun po m3 u zbijenom stanju.
|  | m3 | 42
2.5. | Kombinirano strojno i ručno zatrpavanje i planiranje terena između zidova temelja, materijalom iz iskopa, uključivo sav gradilišni transport.(Prije izvedbe šljunčane podloge).Stavku kao i šljunak dogovoriti s investitorom,zbog visine kote +/-0,00.
Stavka uključuje zbijanje materijala u slojevima max. debljine 30cm uz potrebno vlaženje.
| Obračun po m3 u zbijenom stanju. | m3 | 20
2.6. | Čišćenje terena oko objekta nakon završetka svih radova na objektu kao i poslije svake faze rada na objektu. Stavka obuhvaća utovar preostalog zemljanog i otpadnog materijala u kamion i odvoz na gradski deponij udaljenosti do 10 km.
| a) čišćenje terena ( građevinska parcela ) | paušal | 1
2. | ZEMLJANI RADOVI UKUPNO:

## 3.AB (hidden)
Građevina: INDIVIDUALNA STAMBENA ZGRADA Investitor : Antonio Tomrecaj LOKACIJA::Vrbanići 14,Zagreb
Redni broj | Opis | Jedinica mjere | Količina | Jedinična cijena (kn) | Ukupna cijena (kn)
3. | BETONSKI RADOVI
Opće napomene:
Stavke obuhvaćaju sve pripremne radnje, čišćenja podloge, njegu betona tijekom procesa vezivanja, zaštitu betona prilikom izvedbe radova na visokim ili niskim temperaturama.
Izvedba u skladu sa projektom konstrukcije i projektom betona.
Za sve oplatne sisteme u cijenu stavke uključiti potrebno podupiranje, razupiranje, skele, radne platforme i zaštitne ograde.
Otvore i prodore u konstrukcijama izvesti pomoću oplatnih umetaka od drvene građe i tipskih PVC cijevi - sve prema projektu i uz koordiniranje sa projektima instalacija.
Interijerski stropovi i zidovi te betonirani namještaj, koji se ne oblažu pločicama, ostati će vidljivi stoga sva oplata mora biti nova, čista i glatka.
Obračun oplate prema stvarno izvedenoj količini po m2 - svi otvori i prodori u oplati se odbijaju u cijelosti a špalete oko otvora i prodora su iskazane u m2 oplate.
ARMIRANO BETONSKI RADOVI
3.1. | Dobava materijala i betoniranje AB trakastih temelja građevine 60/80 cm u zemlji bez oplate. Izvesti betonom C 25/30. Beton srednjeg presjeka . Obračun za kompletan rad i materijal iz opisa po m3 ugrađenog betona .Temeljne trake armirati prema statičkom računu i planu armature. Armatura zasebna stavka.
|  | m3 | 35.12
3.2. | Dobava materijala i betoniranje AB trakastih temelja terase i ulaza 40/70-75 cm u zemlji bez oplate. Izvesti betonom C 25/30. Beton srednjeg presjeka . Obračun za kompletan rad i materijal iz opisa po m3 ugrađenog betona .Temeljne trake armirati prema statičkom računu i planu armature. Armatura zasebna stavka.
|  | m3 | 6.2
3.3. | Dobava materijala i betoniranje betonske podloge debljine 5 cm. Podloga se izvodi na prethodno nabijeni sloj šljunka. Obračun za kompletan rad i materijal po m3 ugrađenog betona.
|  | m2 | 140
3.4. | Dobava materijala i betoniranje AB nadtemeljnih zidova građevine debljine 20-25 cm sa C 25/30. Izvesti prema planu oplate u potrebnoj glatkoj oplati. Zidove armirati prema statičkom računu i planu armature. Armatura zasebna stavka. Prilikom betoniranja u zidove ugraditi sve elemente predviđene projektom. Obračun za kompletan rad, materijal po m3 ugrađenog betona, i m2 izvedene glatke dvostrane oplate(oplata obračunata po m2 gotovog zida). Izvođač je dužan u potpunosti izvoditi glatke i ravne betone .
zid 25 cm,visine 30 cm
| a) beton | m3 | 5
| b) dvostrana oplata -obračunata po m2 gotovog zida | m2 | 5.523
3.5. | Dobava materijala i betoniranje AB podne ploče građevine,ulaza i terase debljine 15 cm. Izvesti betonom C 25/30, sa dodatkom za vodonepropusnost. Obračun za kompletan rad i materijal iz opisa po m3 ugrađenog betona . Armatura zasebna stavka.Uračunati i rubnu oplatu ploče.
| a) beton | m3 | 25.12
| b) rubna oplata | m2 | 9
AB STROPNE PLOČE, GREDE,KONTRA GREDE, STUPOVI,NADVOJI
3.6. | Dobava materijala i betoniranje stropne AB ploča sa i bez konzolnih prepusta na krajevima. Izvesti sa C 25/30, u jednostranoj glatkoj oplati, srednjeg (18 cm) presjeka. Ploču izvesti bez neravnina i gnijezda. Prilikom betoniranja ugraditi sve elemente predviđene za ugradbu,( prodori kroz ploču, ventilacijski otvori i sl.) Visina podupiranja do max 3,00 m, Ploču armirati prema statičkom proračunu i planu armature . Izvedbu uskladiti sa betoniranjem osnovne nosive, AB konstrukcije zidova,stupova i greda. Armatura zasebna stavka obračunata posebno. Obračun za kompletan rad, materijal i radnu skelu, po m3 ugrađenog betona i m2 izvedene glatke oplate. Izvođač je dužan u potpunosti izvoditi glatke i ravne betone .
AB PLOČA IZNAD PRIZEMLJA
| a) beton | m3 | 18
| b) oplata | m2 | 103
3.7. | Dobava materijala i betoniranje AB unutarnjih jednolrakih stepenica u potrebnoj oplati. Izvesti betonom C 25/30. Beton malog i srednjeg presjeka. Obračun za kompletan rad i materijal iz opisa po m3 ugrađenog betona i m2 oplate. Armatura zasebna stavka.
| a) beton | m3 | 1.15
| b) razvijena oplata | m2 | 8
3.8. | Dobava materijala i betoniranje horizontalnih serklaža-greda/rubnih greda/kontra greda ispod ab ploče na zidovima od opeke visine 20-25-45-50 cm, betonom C 25/30 . U cijenu ukljuciti dobavu, postavu i demontažu oplate. Betonirati u dvostranoj/trostranoj oplati. U svemu prema statickom proracunu. Armatura zasebna stavka obračunata posebno. Obračun za kompletan rad, materijal i radnu skelu, po m3 ugrađenog betona i m2 izvedene glatke oplate. Izvođač je dužan u potpunosti izvoditi glatke i ravne betone .
| a) beton | m3 | 8.5
| b) razvijena oplata | m2 | 52
3.9. | Dobava materijala i betoniranje kosih serklaža na zabatnim zidovima 20/25 cm betonom C 25/30 .U cijenu ukljuciti dobavu, postavu i demontažu oplate. Betonirati u dvostranoj oplati . U svemu prema statickom proracunu. Armatura zasebna stavka obračunata posebno. Obračun za kompletan rad, materijal i radnu skelu, po m3 ugrađenog betona i m2 izvedene glatke oplate. Izvođač je dužan u potpunosti izvoditi glatke i ravne betone .
| a) beton | m3 | 2.1
| b) razvijena oplata | m2 | 16.8
3.10. | Dobava materijala i betoniranje vertikalnih stupova-serklaža dimenzija 20/25,25/25 po svim etažama građevine, betonom C 25/30. U cijenu ukljuciti dobavu, postavu i demontažu oplate. Betonirati u dvostranoj oplati. U svemu prema statickom proracunu. Armatura zasebna stavka obračunata posebno. Obračun za kompletan rad, materijal i radnu skelu, po m3 ugrađenog betona i m2 izvedene glatke oplate. Izvođač je dužan u potpunosti izvoditi glatke i ravne betone .
| a) beton | m3 | 6
| b) razvijena oplata | m2 | 46
3.11. | Dobava materijala i betoniranje horizontalnih nadvoja iznad vanjskih i unutarnjih otvora koji nisu obuhvaćeni u stavci 3.08. betonom C 25/30 ,dim do 25/30,30/30 cm. U cijenu ukljuciti dobavu, postavu i demontažu oplate. Betonirati u trostranoj oplati . U svemu prema statickom proracunu. Armatura zasebna stavka obračunata posebno. Obračun za kompletan rad, materijal i radnu skelu, po m3 ugrađenog betona i m2 izvedene glatke oplate. Izvođač je dužan u potpunosti izvoditi glatke i ravne betone .
| a) beton | m3 | 1.5
| b) razvijena oplata | m2 | 15
3.12. | Dobava, izrada, sječenje, savijanje postava i vezivanje armature na građevini. Izrada prema statičkom računu i nacrtima savijanja armature. Stvarne količine će se obračunati temeljem nacrta savijanja, računajući teoretske težine. Obračun po kg ugrađene armature.Prikazana aproksimativna količina armature (100 kg/m3).
| Obračun po kg. | kg | 11000
3. | BETONSKI RADOVI UKUPNO:
d) Geodetski radovi Zbog oblika konstrukcije, kao i potrebe za većom točnošću u visinskom smislu, radove na oplati i betoniranju kontrolirati geodetskim snimanjem, te o istome načiniti izvješće. e) Zaštita Kod betoniranja konstrukcije nakon prekida prvo treba spojeve dobro očistiti, površinu ohrapaviti, isprati, a potom betonirati. Beton treba zaštiti dok nije vezao, i to od djelovanja atmosferskih i temperaturnih utjecaja. Za vrijeme ljeta treba ga dobro polijevati vodom, kako ne bi na površini došlo do sušenja prije vezanja. Kod djelovanja kiše treba ga pokriti, a zimi ga treba zaštititi od smrzavanja slojem pijeska ili na koji drugi način. Sve eventualno ispucane i deformirane dijelove konstrukcije ukloniti i zamijeniti novima, baz prava naplate. Kod betoniranja kompliciranih i statički važnih konstrukcija treba prethodno pozvati statičara da pregleda armaturu. Nadzorni inženjer ima pravo izvršiti izvanredno ispitivanje betona tj. uzeti seriju kocaka i dati na ispitivanje. U ovom slučaju za pozitivni nalaz troškove ispitivanja snosi investitor. f) Obračun Obračun se vrši prema GN-400 i to po m2 ili m3, odnosno po komadu, a sve prema dotičnoj stavci troškovnika. Betonski zidovi se računaju od donje površine grede do ležišta. Grede se računaju i preko stupova, u punoj dužini prozora, uključujući naliježući dio. Armiranobetonska ploča obračunava se u m3 na bazi određene debljine. Ovo se odnosi i na ravne i na kose ploče. Pri betoniranju zidova svi otvori se odbijaju bez obzira na veličinu, uključujući nadvoj (jedino se ne odbijaju otvori za prolaz kanalizacionih i električnih cijevi). Armatura se obračunava posebnom stavkom za sve armiranobetonske konstrukcije, po kg obrađene armature na bazi teoretske težine dotičnog profila. Za mrežnu armaturu računa se teoretska težina, u koju su uračunati rastur, distanceri i podmetači. Podloge se obračunavaju u m3 i to na bazi određene debljine. U ovom slučaju će se po datoj cijeni obračunavati i podloge čija debljina ne bude u cijelosti odgovarala označenoj debljini i dotičnoj stavci. Jedinična cijena betonskih i armiranobetonskih radova sadržava: · sav potreban materijal, te sav potreban rad uključujući i unutarnji transport, · zaštitu betonskih i armiranobetonskih konstrukcija od djelovanja atmosferilija i temperaturnih utjecaja, · sve potrebne skele, uključujući podupiranje, učvršćivanje, prilaze, mostove i dr. te skidanje oplate, · ubacivanje betona u oplatu, · kvašenje oplate i mazanje kalupa, · izradu, uskladištavanje i postavu montažnih elemenata, · sve otvore za prolaz struje, kanalizacije i dr., · mjere po TZ i drugim postojećim propisima, · dovođenje vode, plina i struje od priključka na gradilištu do mjesta potrošnje, · čišćenje po završetku radova. Ovi opći uvjeti mijenjaju se ili nadopunjuju opisom pojedine stavke troškovnika.
a) Beton Sav upotrebljeni materijal pri betoniranju kao i armatura mora biti odgovarajuće kvalitete, prema postojećim propisima “Pravilnika o tehničkim mjerama i uvjetima za beton i armirani beton”. Pri betoniranju jedne cjelovite betonske, odnosno armiranobetonske konstrukcije upotrijebiti isključivo jednu vrstu cementa. Izvoditelj je dužan dati na ispitivanje betonske uzorke prema Pravilniku o tehničkim mjerama bez posebne naplate. Šljunak mora imati propisani granulacijski sastav, bez organskih primjesa. Za nosive konstrukcije upotrebljava se agregat u granulacijama, osim iznimaka predviđenih u Pravilniku. Ovo se sve analogno odnosi i na tucanik i na drobljenac. Kvaliteta agregata mora odgovarati propisima "Pravilnika o tehničkim mjerama i uvjetima za beton i armirani beton". Beton se mora miješati strojno i to za sve betonske i armirano-betonske konstrukcije. Ručno je dozvoljeno miješati samo male količine betona za nekonstruktivne dijelove objekta. Marke betona određuju se prema proračunu. Prekid pri betoniranju ploča, greda itd. vršiti po propisima, odnosno prema uputama konstruktora, a što se upisuje u građevinski dnevnik. b) Armatura Armatura mora odgovarati propisima. Savijanje točno po nacrtima savijanja. Koristi se armatura po oznakama: · Č0200 - obični meki čelik, · Č0500 - visokovrijedni tvrdi čelik - glatki, · ČBR 40/50 - visokovrijedni prirodno tvrdi čelik - rebrasti, · ČBM 50/56 - zavarena mrežasta armatura od hladne vučene žice. Armaturu dobro očistiti prije betoniranja te dobro povezati i podložiti, kako se nakon skidanja oplate ne bi pojavila armatura na površini konstrukcije. Prije početka betoniranja armaturu pregledava nadzorni inženjer i investitor, a kod složenijih konstrukcija statičar. Upisom u građevinski dnevnik od strane nadzornog inženjera ili statičara može se započeti s betoniranjem. c) Oplata Za sve elemente i dijelove konstrukcije gdje je potrebna oplata, istu treba na vrijeme postaviti i to točno po planu oplate. Oplatu treba postaviti tako da se nakon betoniranja ne pojavi niti najmanja deformacija u konstrukciji. Pri postavljanju oplate koju je potrebno podupirati, podupirače staviti po propisima. Isto tako, pri betoniranju postaviti na vrijeme svu potrebnu skelu sa prilazima, mostovima i dr. Prije betoniranja stupa, oplatu tako postaviti da na jednoj strani pri dnu ostane otvor, kako bi se mogla baza stupa očistiti neposredno prije betoniranja, a potom zatvoriti. Skidanje oplate vrši se pažljivo da ne bi došlo do oštećenja konstrukcije. Oplata se izvodi uglavnom kao glatka oplata za dijelove konstrukcije koji se posebno ne obrađuju, te kao daščana oplata zidova i dijelova greda koji se žbukaju. Svu oplatu izvesti točno prema detaljima, nacrtima i uputama projektanta. Građa za izvedbu oplate mora odgovarati propisima.

## 4.izol (hidden)
Građevina: INDIVIDUALNA STAMBENA ZGRADA Investitor : Antonio Tomrecaj LOKACIJA::Vrbanići 14,Zagreb
Redni broj | Opis | Jedinica mjere | Količina | Jedinična cijena (kn) | Ukupna cijena (kn)
4. | IZOLATERSKI RADOVI
HIDROIZOLACIJA I TOPLINSKA IZOLACIJA
Napomena:Toplinska izolacija podova ubračunata u stavkama glazura-Zidarski radovi
HIDROIZOLACIJA
4.1. | Dobava materijala i izrada horizontalne hidroizolacije na podnoj ploči građevine i terase. Hidroizolacija se izvodi elastomernim bitumenskim trakama za zavarivanje sa uloškom od poliesterskog filca kao Bitufix GV4, u dva sloja ukupne debljine do 1,0 cm.
Podlogu prethodno pripremiti čišćenjem i premazom bitumenskom emulzijom kao Resitol 0,3kg/m2.
Prvi sloj punoplošno se lijepi na podlogu sa preklopima traka min. 10cm.
Drugi sloj punoplošno se lijepi na prvi sa polaganjem u kontra smjeru i preklopima traka min. 10cm.
Hidroizolacija se zadiže uz zidove i stupove u visini 15cm. Preklope na promjenama nivoa podne ploče i oko stuba obraditi u punoj visini dvostruko.
U stavci uključena obrada hidroizolacije oko prodora instalacija i ugradbene opreme do vodonepropusnosti uz primjenu tipskih obujmica, manžeta i prirubnica.
Sve izvedeno prema specifikaciji i uputama proizvođača od ovlaštenog izvođača uz garanciju na radove ugradnje.
Obračun po m2 izolirane površine.
|  | m2 | 173
4.2. | Dobava materijala i izrada vertikalne hidroizolacije na ab nadtemeljnim zidovima građevine. Hidroizolacija se izvodi elastomernim bitumenskim trakama za zavarivanje sa uloškom od poliesterskog filca kao Bitufix GV4, u dva sloja ukupne debljine do 1.0 cm.
Podlogu prethodno pripremiti čišćenjem i premazom bitumenskom emulzijom 0,3kg/m2.
Prvi sloj punoplošno se lijepi na podlogu sa preklopima traka min. 10cm.
Drugi sloj punoplošno se lijepi na prvi sa polaganjem u kontra smjeru i preklopima traka min. 10cm.
Vertikalna hidroizolacija se diže uz vanjske zidove u visini cca 50 cm iznad kote uređenog terena.
U stavci uključena obrada hidroizolacije oko prodora instalacija i ugradbene opreme do vodonepropusnosti uz primjenu tipskih obujmica, manžeta i prirubnica.
Sve izvedeno prema specifikaciji i uputama proizvođača od ovlaštenog izvođača uz garanciju na radove ugradnje.
Obračun po m2 izolirane površine.
|  | m2 | 30
4.3. | Dobava materijala te postava hidroizolacije na krovnoj konstrukciji-na prethodnu podaskanu podlogu.Potrebne preklope uračunati u cijenu.Na sve krovne plohe.
|  | m2 | 242
4.4. | Dobava materijala i izrada hidroizolacije sanitarija,kuhinje hidroizolacijskim polimercementnim premazom.
Hidroizolaciju izvesti na cijeloj površini podova i vertikalno uz zidove do visine 30cm, u zoni umivaonika i wc školjki vertikalno 100cm.
Izvedba premazom u dva sloja debljine 1mm, ukupno 2mm uz obradu spoja horizontale i vertikale armirajućom alkalno postojanom mrežicom.
U stavci uključena obrada hidroizolacije oko prodora instalacija i ugradbene opreme do vodonepropusnosti uz primjenu tipskih obujmica, manžeta i prirubnica.
Sve izvedeno prema specifikaciji i uputama proizvođača po ovlaštenom izvođaču uz garanciju proizvođača i na radove ugradnje.
Obračun po m2 poda i zidova i m1 trake.
| pod i zid | m2 | 26.5
| armirajuća traka | m1 | 20
4.5. | Dobava i polaganje toplinske izolacije nadtemeljnih zidova-prema van,na mjestu sokla u visini od cca 90 cm.Dio u zemlji zaštititi čepasto folijom u visini od cca 70 cm. Kompletan rad i materijal.
a/ | čepasta folija | m2 | 30
b/ | toplinska izolacija-ekstrudirani polistiren XPS d=5 cm,uključiti tiple,te sloj građ.ljepila rabiciranog-priprema za kulir sokl. | m2 | 18
TOPLINSKA IZOLACIJA
4.6. | Dobava i izvedba horizontalne toplinske izolacije stropa 1.kata prema tavanu-izolacija se polaže između greda.U stavku uključiti i postavu drvenih daski kao konačne obloge, toplinska izolacija u slojevima kako slijedi:
a) | folija | m2 | 46.11
b) | mineralna vuna 14 cm | m2 | 46.11
c) | daska debljine 2 cm | m2 | 46.11
4.7. | Dobava i izvedba horizontalne toplinske izolacije stropa iznad garaže prema tavanu-izolacija se polaže na ab ploču.U stavku uključiti i postavu OSB ploča kao konačne obloge, toplinska izolacija u slojevima kako slijedi:
a) | folija | m2 | 6.6
b) | mineralna vuna 15 cm | m2 | 6.6
c) | OSB ploče debljine 2 cm | m2 | 6.6
4.8. | Dobava i polaganje ploča mineralne vune u dva sloja 15,0+5,0 cm i folije kao toplinske izolacije kosog krova stambenog dijela . Obračun po m2 . Folija uključena u stavku. Kompletan rad i materijal.
| STAMBENI DIO | m2 | 71
4. | IZOLATERSKI RADOVI UKUPNO:

## 5.zid (hidden)
Građevina: INDIVIDUALNA STAMBENA ZGRADA Investitor : Antonio Tomrecaj LOKACIJA::Vrbanići 14,Zagreb
Redni broj | Opis | Jedinica mjere | Količina | Jedinična cijena (kn) | Ukupna cijena (kn)
5. | ZIDARSKI RADOVI
ZIDANJA
5.1. | Dobava materijala, priprema morta i zidanje opečnih zidova debljine 25 cm opekom. U cijenu je uključen sav rad i materijal pomoćna sredstva, oplata i pomoćni materijali, zapunjavanje fuga, rezanje poluopeke za zidarski vez, završna obrada vertikalnih špaleta otvora, kao i poklopnih ploha prozorskih parapeta (podrazumijeva ravnu zaglađenu površinu), te potrebna skela. Izvedba striktno po uputama proizvođača.
Ukrute zidane nosive konstrukcije armiranobetonskim vetikalnim i horizontalnim serklažima obračunate su u zasebnoj stavci AB radova.
| Obračun po m3 zida. | m3 | 70
5.2. | Dobava materijala, priprema morta i zidanje opečnih zidova debljine 20 cm opekom .U cijenu je uključen sav rad i materijal pomoćna sredstva, oplata i pomoćni materijali, zapunjavanje fuga, rezanje poluopeke za zidarski vez, završna obrada vertikalnih špaleta otvora, kao i poklopnih ploha prozorskih parapeta (podrazumijeva ravnu zaglađenu površinu), te potrebna skela. Izvedba striktno po uputama proizvođača.
Ukrute zidane nosive konstrukcije armiranobetonskim vetikalnim i horizontalnim serklažima obračunate su u zasebnoj stavci AB radova.
| Obračun po m3 zida. | m3 | 2.1
5.3. | Dobava materijala, priprema morta i zidanje pregradnih opečnih zidova debljine 12 cm zidnim elementom . U cijenu je uključen sav rad i materijal pomoćna sredstva, oplata i pomoćni materijali, zapunjavanje fuga, rezanje poluopeke za zidarski vez, završna obrada vertikalnih špaleta otvora, kao i poklopnih ploha prozorskih parapeta (podrazumijeva ravnu zaglađenu površinu), te potrebna skela. Izvedba striktno po uputama proizvođača.
Ukrute zidane nosive konstrukcije armiranobetonskim vetikalnim i horizontalnim serklažima obračunate su u zasebnoj stavci AB radova.
| Obračun po m2 zida. | m2 | 44
5.4. | Dobava materijala, priprema morta i zidanje pregradnih ili obzida kanala- opečnih zidova debljine 7 cm zidnim elementom . U cijenu je uključen sav rad i materijal pomoćna sredstva, oplata i pomoćni materijali, zapunjavanje fuga, rezanje poluopeke za zidarski vez, završna obrada vertikalnih špaleta otvora, kao i poklopnih ploha prozorskih parapeta (podrazumijeva ravnu zaglađenu površinu), te potrebna skela. Izvedba striktno po uputama proizvođača.
Ukrute zidane nosive konstrukcije armiranobetonskim vetikalnim i horizontalnim serklažima obračunate su u zasebnoj stavci AB radova.
| Obračun po m2 zida. | m2 | 6
5.5. | Izrada i ugradba AB montažnih nadvoja iznad otvora u pregradnim zidovima debljine 12,00 cm, usporedo sa zidanjem zida. Nadvoje izvesti betonom u potrebnoj oplati, armirati prema planu armature. Nadvoji prosječnih dimenzija 12x20/120cm. Nadvoje većih dužina od 150 cm betonirati na licu mjesta. Umjesto klasičnih AB nadvoja moguće je ugraditi industrijske, tipske, montažne nadvoje izvedenih od glinenih elemenata i armiranog betona. Obračun za kompletan rad, materijal i radnu skelu po mt ugrađenog nadvoja.
|  | m | 5
ŽBUKANJA
5.6. | Dobava materijala i žbukanje svih unutarnjih zidova od opeke i betona vapneno-gipsanom žbukom. Žbuku izvesti potpuno ravnu, a bridovi moraju biti ravni, oštri i ojačani pocinčanim kutnim profilima. Stavka obuhvaća: čišćenje reški cementni špric 1:1 gruba žbuka M-5 fina žbuka istog sastava. Sve uglove treba obavezno izvesti sa pocinčanim kutnim profilima (cca. 0,5 mt/m2 žbuke). Rad izvesti prema uputama proizvođača žbuke. Kompletan rad, materijal i radna skela, te zaštita vanjske stolarije PVC folijom. Otvori do 3.00 m2 nisu odbijani-dodatak za obradu špaleta.
a) | stambeni dio | m2 | 365
b) | garaže i spremište,kotlovnica | m2 | 82.12
5.7. | Žbukanje zidova kupaonica opeke i betona , produžnim mortom M-50. Stavka obuhvaća: čišćenje reški cementni špric 1:1 , gruba žbuka M-5 . Kompletan rad, materijal i radna skela, te zaštita vanjske stolarije PVC folijom.
|  | m2 | 52
5.8. | Dobava materijala i žbukanje svih unutarnjih stropova od betona vapneno-gipsanom žbukom. Žbuku izvesti potpuno ravnu. Stavka obuhvaća: špric 1:1 gruba žbuka M-5 fina žbuka istog sastava. Rad izvesti prema uputama proizvođača žbuke. Kompletan rad, materijal i radna skela, te zaštita vanjske stolarije PVC folijom.
a) | stambeni dio | m2 | 56
b) | garaže i spremište,kotlovnica | m2 | 30.57
c) | podgled stubišta | m2 | 6.5
GLAZURE I PRIPADAJUĆE IZOLACIJE
5.9. | Dobava materijala i zvedba rabicirane cem. glazure (estriha) za postavu podova debljine sloja 6 cm - prema projektiranim slojevima poda unutar građevine podovi prizemlja-garaža. Glazuru rabicirati sintetskim vlaknima dodavanjem u mješavinu, ili pocinčanim, punktiranim pletivom. Gornju površinu zagladiti do crnog sjaja strojnom obradom ili ručno metalnom gladilicomObračun po m2 izvedene glazure zajedno sa "rabic" pletivom.
U stavku uključiti dobava i polaganje ploča polistirena debljine kao toplinske izolacije podova.Ploče prekriti slojem PVC geotekstila ili PVC folije, debljine 0,3 mm ovisno o mjestu ugradnje. Obračun po m2 ugrađenog polistirena. PVC folija uključene u stavku. Kompletan rad i materijal.Sve komplet u slojevima kako slijedi:
cementni estrih 6 cm
PE folija
elastificirani ekspandirani polistiren EPS 2 cm
XPS-ploče 5 cm
|  | m2 | 31.37
5.10. | Dobava materijala i zvedba rabicirane cem. glazure (estriha) za postavu podova debljine sloja 5 cm - prema projektiranim slojevima poda unutar građevine podovi prizemlja-parket. Glazuru rabicirati sintetskim vlaknima dodavanjem u mješavinu, ili pocinčanim, punktiranim pletivom. Gornju površinu zagladiti do crnog sjaja strojnom obradom ili ručno metalnom gladilicomObračun po m2 izvedene glazure zajedno sa "rabic" pletivom.
U stavku uključiti dobava i polaganje ploča polistirena debljine kao toplinske izolacije podova.Ploče prekriti slojem PVC geotekstila ili PVC folije, debljine 0,3 mm ovisno o mjestu ugradnje. Obračun po m2 ugrađenog polistirena. PVC folija uključene u stavku. Kompletan rad i materijal.Sve komplet u slojevima kako slijedi:
cementni estrih 5 cm
PE folija
elastificirani ekspandirani polistiren EPS 2 cm
XPS-ploče 10 cm
|  | m2 | 50.5
5.11. | Dobava materijala i zvedba rabicirane cem. glazure (estriha) za postavu podova debljine sloja 6 cm - prema projektiranim slojevima poda unutar građevine podovi prizemlja-keramika. Glazuru rabicirati sintetskim vlaknima dodavanjem u mješavinu, ili pocinčanim, punktiranim pletivom. Gornju površinu zagladiti do crnog sjaja strojnom obradom ili ručno metalnom gladilicomObračun po m2 izvedene glazure zajedno sa "rabic" pletivom.
U stavku uključiti dobava i polaganje ploča polistirena debljine kao toplinske izolacije podova.Ploče prekriti slojem PVC geotekstila ili PVC folije, debljine 0,3 mm ovisno o mjestu ugradnje. Obračun po m2 ugrađenog polistirena. PVC folija uključene u stavku. Kompletan rad i materijal.Sve komplet u slojevima kako slijedi:
cementni estrih 6 cm
PE folija
elastificirani ekspandirani polistiren EPS 2 cm
XPS-ploče 10 cm
|  | m2 | 31.75
5.12. | Dobava materijala i zvedba rabicirane cem. glazure (estriha) za postavu podova debljine sloja 6 cm - prema projektiranim slojevima poda unutar građevine podovi 1.kata-stambeni dio. Glazuru rabicirati sintetskim vlaknima dodavanjem u mješavinu, ili pocinčanim, punktiranim pletivom. Gornju površinu zagladiti do crnog sjaja strojnom obradom ili ručno metalnom gladilicomObračun po m2 izvedene glazure zajedno sa "rabic" pletivom.
U stavku uključiti dobava i polaganje ploča polistirena debljine kao toplinske izolacije podova stana-međukatne konstrukcije.Ploče prekriti slojem PVC geotekstila ili PVC folije, debljine 0,3 mm ovisno o mjestu ugradnje. Obračun po m2 ugrađenog polistirena. PVC folija uključene u stavku. Kompletan rad i materijal.Sve komplet u slojevima kako slijedi:
cementni estrih 6 cm
PE folija
elastificirani ekspandirani polistiren EPS T , 2 cm
|  | m2 | 74.22
5.13. | Dobava materijala i zvedba rabicirane cem. glazure (estriha) za postavu podova debljine sloja 7 cm - prema projektiranim slojevima poda -natkriveni ulaz. Glazuru rabicirati sintetskim vlaknima dodavanjem u mješavinu, ili pocinčanim, punktiranim pletivom. Gornju površinu zagladiti do crnog sjaja strojnom obradom ili ručno metalnom gladilicom.Obračun po m2 izvedene glazure zajedno sa "rabic" pletivom.
U stavku uključiti dobava i polaganje ploča polistirena debljine kao toplinske izolacije podova .Ploče prekriti slojem PVC geotekstila ili PVC folije, debljine 0,3 mm , ovisno o mjestu ugradnje. Obračun po m2 ugrađenog polistirena. PVC folija uključene u stavku. Kompletan rad i materijal.Sve komplet u slojevima kako slijedi:
cementni estrih 7 cm
PE folija
XPS-ploče 4 cm
|  | m2 | 12.73
5.14. | Dobava materijala i zvedba rabicirane cem. glazure (estriha) za postavu podova debljine sloja 5 cm - prema projektiranim slojevima poda -natkrivena terasa. Glazuru rabicirati sintetskim vlaknima dodavanjem u mješavinu, ili pocinčanim, punktiranim pletivom. Gornju površinu zagladiti do crnog sjaja strojnom obradom ili ručno metalnom gladilicom.Obračun po m2 izvedene glazure zajedno sa "rabic" pletivom.
U stavku uključiti dobava i polaganje ploča polistirena debljine kao toplinske izolacije podova .Ploče prekriti slojem PVC geotekstila ili PVC folije, debljine 0,3 mm , ovisno o mjestu ugradnje. Obračun po m2 ugrađenog polistirena. PVC folija uključene u stavku. Kompletan rad i materijal.Sve komplet u slojevima kako slijedi:
cementni estrih 5 cm
PE folija
XPS-ploče 2 cm
|  | m2 | 21.24
5.15. | Dobava i ugradba prelaznih lajsni po izboru investitora na sudaru različitih vrsta i visina podova. Ugraditi cementnim mortom M-10 prilikom postave keramike. Obračun po mt lajsne. Kompletan rad i materijal.
|  | m | 7
5.16. | Dobava materijala i zidanje tipskog dimnjaka za priključak peći ili kamina-na pelete u dnevnom boravku. Dimnjaci se sastoje od vanjskog betonskog plašta koji se zida produžnim mortom M-5 i unutarnje šamotne cijevi različitih promjera. Cijev je obložena dilatacionim vrpcama od azbestnih vlakana. Za ventiliranje je predviđen usporedni kanal u plaštu odgovarajućeg presjeka. Betonski omotač omotač mora biti otporan protiv požara s prolazom topline K=1,25W/m2K. Šamotna cijev treba biti otporna na požar i prema sumpornoj kiselini 4% (HRN U.J1.1709). Mineralna vuna za oblogu iznad krova kao i azbestna vrpca mora zadovoljavati uvjete HRN U.M9.015. U cijenu stavke ulazi kompletno sav potreban rad i materijali zajedno sa svim fazonskim komadima (vratašca za čišćenje, ventil. rešetke i priključne elem.,kapu iznad dimnjaka),uključiva potrebna radna skela.
a) vanjska mjera cca 40 / 40 cm, dimnjak visine cca 6,5 m,definirati točne karakteristike pri odabiru peći.
|  | m | 6.5
5.17. | Dubljenje utora i raznih šliceva u zidovima od opeke ili betona za polaganje raznih instalacija. Presjek šliceva vel. 4x6 cm, 6x12 do 15x20 cm. Stavka uključuje samo izradu šliceva koji nisu predviđeni planovima oplate, ili čija se potreba ustanovi na licu mjesta odobrena od strane nadzornog inžinjera. Obračun po mt. Kompletan materijal, rad i radna skela.
| a) opeka | m | 30
| b) beton | m | 30
5.18. | Zazidavanje usjeka i šliceva u zidovima od opeke , širine 4 cm do 20 cm. Zazidavanje izvesti opekom i produžnim mortom M-5 uz upotrebu "rabic" pletiva. Obračun po m1, odobren od strane nadzornog inžinjera. Kompletan rad, materijal i skela.
|  | m | 60
5.19. | Izrada holker pasice na spoju horizontalne i vertikalne izolacije temelja. Izvodi se u cementnom mortu 1:3 na spoju horizontalne i vert. hidroizolacije, vel.7/7-10/10 cm, kosina pod kutem od 45°. Obračun po m1 izvedene pasice.Rad i materijal.
|  | m | 57
5.20. | Čišćenje objekta predviđeno je u 5 faza:
1. Čišćenje nakon grubih građev. radova zajedno sa iznošenjem suvišnog materijala, šute, opeke i sl.
2. Čišćenje prije žbukanja i ugradbe elemenata stolarije
3. Čišćenje poslije izvedbe instalacija.
4. Čišćenje prije polaganja podova.
5. Definitivno čišćenje objekta prije tehničkog pregleda koje mora biti i najkvalitetnije. U zadnjoj fazi (5) obuhvatiti pranje i čišćenje fasade, stakla iznutra i izvana, vratiju, podova i opločenja kompletno s odvozom otpada dobivenog čišćenjem. Obračun u paušalu ili po m2 brutto površine.
|  | paušal | 1
5.21. | Zidarska ugradnja raznih sitnih predmeta cem. mortom.(konzole i sl.) Obračun po komadu ugrađenog elementa odobreno od strane nadzornog inženjera. Kompletno rad i materijal.
|  | kom | 15
5.22. | Zidarska pripomoć pri ugradbi fasadnih elemenata (prozori, vrata, ograde) unutarnje stolarije i bravarije, elemenata opreme i instalacija i sl. Stavka ne obuhvaća kompletnu ugradbu već samo pripomoć. Obračun po satu radnika registrirano u građ. dnevniku i ovjereno od strane nadzornog organa.
| a) radnik III grupe | sati | 25
| b) radnik IV grupe | sati | 25
5. | ZIDARSKI RADOVI UKUPNO:

## 6.fasad (hidden)
Građevina: INDIVIDUALNA STAMBENA ZGRADA Investitor : Antonio Tomrecaj LOKACIJA::Vrbanići 14,Zagreb
Redni broj | Opis | Jedinica mjere | Količina | Jedinična cijena (kn) | Ukupna cijena (kn)
B | OBRTNIČKI RADOVI
6. | FASADERSKI I SKELARSKI RADOVI
OPIS SLOJEVA IZ GLAVNOG PROJEKTA!
6.1. | Dobava materijala te izrada toplinske fasade na vanjskim zidovima u slojevima kako slijedi; Od zida prema van.
a) | EKSPANDIRANI POLISTIREN , d=15cm, ploče polistirena se polimer cementnim ljepilom lijepe na zidove i dodatno učvršćuju mehaničkim pričvršćivačima ( 6-8 kom/m2 ), prema uputama proizvođača.
b) | polimercementno ljepilo armirano alkalnootpornom staklenom mrežicom s odgovarajućom završnom fasadnom polimernom žbukom 0,5-1 cm
Na svim kutnim mjestima ugraditi ojačanja od metalnih L ili Z-profila ( prema uputsvima proizvođača ili prema detalju. Fasadni sustav izvesti kompletno prema uputama proizvođača materijala sa svim slojevima i fazama obrade, a u skladu sa pravilima struke. Obračun za kompletan rad i materijal do pune gotovosti po m2 ugrađene topinske izolacije i po m2 izvedene tankoslojne žbuke uključivo i sve met.,limene i plast. profile na uglovima, prijelazima i sl. Skela obračunata posebno u stavci, fasaderski radovi.Kvadratura otvora odbijena-obrada špaleta posebna stavka.
U stavku ulazi metalni al. sokl profil na dnu fasade!
Obračun po m2 razvijene površine fasade.
|  | m2 | 246
6.2. | Dobava materijala te izrada fasade na špaletama od opeke i betona u slojevima kako slijedi;od zida prema van.Širina špaleta do cca 20 cm.Uz sve stavke fasade.
EKSPANDIRANI POLISTIREN , d=4,00 cm
polimercementno ljepilo armirano alkalnootpornom staklenom mrežicom s odgovarajućom završnom fasadnom polimernom žbukom 0,5-1 cm
| 79 m1 x0,20 | m2 | 15.8
6.3. | Dobava materijala te izrada fasade na dimnjacima u slojevima kako slijedi;od zida prema van.Opis kao stavka 1.
a) | mineralna vuna , d=5,00 cm
b) | polimercementno ljepilo armirano alkalnootpornom staklenom mrežicom s odgovarajućom završnom fasadnom silikatnom žbukom 0,5-1 cm
|  | m2 | 10
6.4. | Dobava materijala te izrada kulir sokla u podnožju građevine i terase u visini do 20-30 cm,na prethodno pripremljenju podlogu, u boji po izboru investitora.
|  | m2 | 17
6.5. | Dobava, izrada i postava lake fasadne skele od cijevnih profila i mosnica, zajedno sa svim potrebnim ukrućenjima vezanim za objekt, potrebnom ogradom, prilazima i radnim podovima. U jediničnu cijenu ulazi montaža i demontaža sa sortiranjem i transportom. Obračun po m2 izvedene skele.
|  | m2 | 280
6. | FASADESRKI I SKELARSKI RADOVI UKUPNO:

## 7.tesarski (hidden)
Građevina: INDIVIDUALNA STAMBENA ZGRADA Investitor : Antonio Tomrecaj LOKACIJA::Vrbanići 14,Zagreb
Redni broj | Opis | Jedinica mjere | Količina | Jedinična cijena (kn) | Ukupna cijena (kn)
7. | TESARSKI RADOVI
NAPOMENA: Kompletno krovište se izvodi odjednom,obratiti pažnju da razliku u dimenzijama greda-rogova stambeni dio/terasa/natkriveni ulaz.
7.1. | Nabava materijala, izrada i postava drvene podkonstrukcije pokrova krova kuće-stambeni dio. .Podkonstrukcija se izvodi iz drvenih greda-rogova presjeka 14/16 cm , postavljenih na razmaku od 75 cm osno.Stupovi konstrukcije su dim.16/16 cm (galerija) nazidnice 14/16 cm,podrožnica 16/18 cm. Na grede se postavljaju daske,hidroizolacija,zatim letve 5/8 i kontra letve 3/5 .Uračunati i grede stropa iznad soba na 1.katu. Obracun po m2, ukljucivo sav potreban rad i spojna sredstva. Izolacija krova obuhvaćena u izolaterskim radovima.Građa krova dimenzionirana u projektu konstrukcije i arhitektonskom projektu.U cijenu uključiti zaštitu građe drvocidom protiv štetočina i truljenja.
Obracun po m2 razvijene krovne površine.
|  | m2 | 178
7.2. | Nabava materijala, izrada i postava drvene podkonstrukcije pokrova krova-dio terase. Podkonstrukcija se izvodi iz drvenih greda-rogova presjeka 12/16 cm , postavljenih na razmaku od 75 cm osno.Stupovi konstrukcije su dim.16/16 cm (galerija),podrožnica 16/14 cm. Na grede se postavljaju daske,hidroizolacija,zatim letve 5/8 i kontra letve 3/5 .Obracun po m2, ukljucivo sav potreban rad i spojna sredstva. Izolacija krova obuhvaćena u izolaterskim radovima.Građa krova dimenzionirana u projektu konstrukcije i arhitektonskom projektu.U cijenu uključiti zaštitu građe drvocidom protiv štetočina i truljenja.
Obracun po m2 razvijene krovne površine.
|  | m2 | 33
7.3. | Nabava materijala, izrada i postava drvene podkonstrukcije pokrova krova -dio ulaza-faraža.Podkonstrukcija se izvodi iz drvenih greda-rogova presjeka 12/14 cm , postavljenih na razmaku od 75 cm osno,podrožnica 16/14 cm. Na grede se postavljaju daske,hidroizolacija,zatim letve 5/8 i kontra letve 3/5 .Obracun po m2, ukljucivo sav potreban rad i spojna sredstva. Izolacija krova obuhvaćena u izolaterskim radovima.Građa krova dimenzionirana u projektu konstrukcije i arhitektonskom projektu.U cijenu uključiti zaštitu građe drvocidom protiv štetočina i truljenja.
Obracun po m2 razvijene krovne površine.
|  | m2 | 31
7.4. | Nabava materijala, izrada i postava snjegobrana. U svemu po pravilima dobrog zanata.Snjegobrani se moraju ugrađivati po cijeloj površini krova,a ne samo pri rubu krova.
| Obracun po m2 ukupne krovne površine. | m2 | 242
7.5. | Dobava i postava plastificirane zaštitne mrežice na obodne dijelove krova kao zaštite od ulaska insekata i ptica . Mrežica je razvijene širine do 20 cm.
|  | m | 35.1
7.6. | Dobava i postava podgleda od lamperije na vanjske istake krova i podglede ulza i terase.U cijenu uključiti i bojanje i zaštitu iste,u boji po izboru investitora.NAPOMENA:Ukoliko investitor želi podgled istaka opšiti kombi pločama,iste treba žbukati i bojati u boji po izboru investitora ili gips kartonskim pločama.Stavka se dogovara s investitorom!!!
| OPŠAV LAMPERIJOM | m2 | 75
7. | TESARSKI RADOVI UKUPNO:

## 8.lim (hidden)
Građevina: INDIVIDUALNA STAMBENA ZGRADA Investitor : Antonio Tomrecaj LOKACIJA::Vrbanići 14,Zagreb
Redni broj | Opis | Jedinica mjere | Količina | Jedinična cijena (kn) | Ukupna cijena (kn)
8. | LIMARSKI RADOVI
8.1. | Nabava materijala, izrada i postava pokrova kosog krova profiliranim pocinčanim platificiranim limenim pločama po izboru investitora (imitacija crijepa). Lim se postavlja na prethodno izvedenu drvenu konstrukciju. Polaže se u padu prema horizontalnom oluku.
U cijenu uracunati sav potreban materijal, pomocna i vezna sredstva. Pozicije spojeva odrediti na licu mjesta . U suradnji sa izvodacem tesarskim i krovopokrivackih radova. Sve komplet, po pravilima dobrog zanata.
U cijeni uključen sav potreban spojni i montažni pribor i potrebni nosači od čeličnog plosnog profila 30/5mm.
U stavci uključeno brtvljenje spojeva lima, spojeva sa dimovodom i okolnom konstrukcijom trajnoelastičnim kitom za vanjske radove.
Boja završne obrade prema odabiru investitora na osnovu predočenih uzoraka_uskladiti sa bojom fasade.
Napomena: obavezno uzemljinje.
Obračun po m2.
|  | m2 | 242
8.2. | Nabava materijala, izrada i postava limenog opšava završetka krova , plastificiranim pocinčanim limom d=0,6 mm, potrebno spojiti sa limenim pokrovom . U cijenu ukljuciti dobavu i postavu bitumenske ljepenke-hidroizolacije kao podložnog sloja. Komplet sa svim potrebnim pomocnim i veznim materijalom. Razvijene širine do 60 cm.
U stavci uključeno brtvljenje spojeva lima sa okolnom konstrukcijom trajnoelastičnim kitom za vanjske radove.
Boja završne obrade prema odabiru investitora na osnovu predočenih uzoraka_uskladiti sa bojom fasade.
Obračun po m.
| spoj krova i kuće | m | 10.1
| završetak - najviša točka | m | 13.1
8.3. | Nabava materijala, izrada i postava limenog opšava-vjetrovnih lajsni, plastificiranim pocinčanim limom d=0,6 mm, potrebno spojiti sa limenim opšavom.Razvijene širine do 60 cm . U cijenu ukljuciti dobavu i postavu bitumenske ljepenke-hidroizolacije kao podložnog sloja. Komplet sa svim potrebnim pomocnim i veznim materijalom.
U stavci uključeno brtvljenje spojeva lima sa okolnom konstrukcijom trajnoelastičnim kitom za vanjske radove.
Boja završne obrade prema odabiru investitora na osnovu predočenih uzoraka_uskladiti sa bojom fasade.
| Obračun po m. | m | 41.2
8.4. | Nabava materijala, izrada i postava visećeg žlijeba na kosom krovu građevine, izvedenog od plastificiranog alu lima d=0,55 mm, dimenzija presjeka 110/110 mm-uskladiti s projektom vodovoda i odvodnje. Sve komplet sa potrebnim veznim i pomocnim materijalom-kukama, ukljucivo bocni slivnik, koji se postavlja uz krov. Obavezno vidjeti na licu mjesta. Na sve krovne plohe.
|  | m | 36.3
8.5. | Nabava materijala, izrada i postava vertikalnog oluka , izvedenog od plastificiranog alu lima,debljine 0.55 mm, dimenzija promjera 110mm i 75 mm. Sve komplet sa potrebnim veznim i pomocnim materijalom, spojiti sa horizontalnim ležećim žlijebom na krovu,te labuđim vratom. Obavezno vidjeti na licu mjesta.
| promjer 110 mm -3.00 m | kom | 1
| promjer 110 mm -4.80 m | kom | 1
| promjer 75 mm -3.00 m | kom | 1
8.6. | Dobava materijala, izrada i montaža limenog opšava dimnjaka i kanala iznad krova. Izvesti ravnim, plastificiranim alu limom,debljine 0.55 mm. Ispod lima podvući sloj bitumenske ljepenke. Izvesti u skladu sa detaljnim nacrtima i u dogovoru sa projektantom. Sve spojeve lima izvesti standardnim preklopima, po potrebi brtviti trajnoelastičnim kitom. Obračun po m2 kompletno izvedenog opšava uključivo podmetači od plosnog željeza.
|  | m2 | 3
8. | LIMARSKI RADVI UKUPNO:

## 9.PVCstol (hidden)
Građevina: INDIVIDUALNA STAMBENA ZGRADA Investitor : Antonio Tomrecaj LOKACIJA::Vrbanići 14,Zagreb
Redni broj | Opis | Jedinica mjere | Količina | Jedinična cijena (kn) | Ukupna cijena (kn)
9. | PVC STOLARIJA
9.1. | Dobava i ugradnja jednokrilnog prozora. PVC okviri. Ostakljenje trostruko izo staklo. Toplinska izolacija Uw=do 1,20 W/m2K.Prozor se sastoji od jednog otklopno-zaokretnog krila. Obračun po komadu kompletno ugrađenog prozirnog elementa, uključivo okov,ostakljenje i montažni pribor, u boji po izboru investitora,Vanjske i unutarnje klupčice su obračunate u kamenarskim radovima.
Ugradbeni otvor dimenzija 60/60 cm.
Sve prema shemi.
| Obračun u kompletu. | kom | 3
9.2. | Dobava i ugradnja jednokrilnog prozora. PVC okviri. Ostakljenje trostruko izo staklo. Toplinska izolacija Uw=do 1,20 W/m2K.Prozor se sastoji od jednog otklopno-zaokretnog krila. Obračun po komadu kompletno ugrađenog prozirnog elementa, uključivo okov,ostakljenje i montažni pribor, u boji po izboru investitora,Vanjske i unutarnje klupčice su obračunate u kamenarskim radovima.
Ugradbeni otvor dimenzija 120/60 cm.
Sve prema shemi.
| Obračun u kompletu. | kom | 1
9.3. | Dobava i ugradnja jednokrilnog prozora. PVC okviri zajedno sa kutijom za eslinger roletu. Ostakljenje trostruko izo staklo. Toplinska izolacija Uw=do 1,20 W/m2K.Prozor se sastoji od jednog otklopno-zaokretnog krila. Obračun po komadu kompletno ugrađenog prozirnog elementa, uključivo okov,ostakljenje,rolete i montažni pribor, u boji po izboru investitora,Vanjske i unutarnje klupčice su obračunate u kamenarskim radovima.
Ugradbeni otvor dimenzija 60/80+20 cm.
Sve prema shemi.
| Obračun u kompletu. | kom | 1
9.4. | Dobava i ugradnja jednokrilnog prozora. PVC okviri zajedno sa kutijom za eslinger roletu. Ostakljenje trostruko izo staklo. Toplinska izolacija Uw=do 1,20 W/m2K.Prozor se sastoji od jednog otklopno-zaokretnog krila. Obračun po komadu kompletno ugrađenog prozirnog elementa, uključivo okov,ostakljenje,rolete i montažni pribor, u boji po izboru investitora,Vanjske i unutarnje klupčice su obračunate u kamenarskim radovima.
Ugradbeni otvor dimenzija 100/100+20 cm.
Sve prema shemi.
| Obračun u kompletu. | kom | 1
9.5. | Dobava i ugradnja jednokrilnog prozora. PVC okviri zajedno sa kutijom za eslinger roletu. Ostakljenje trostruko izo staklo. Toplinska izolacija Uw=do 1,20 W/m2K.Prozor se sastoji od jednog otklopno-zaokretnog krila. Obračun po komadu kompletno ugrađenog prozirnog elementa, uključivo okov,ostakljenje,rolete i montažni pribor, u boji po izboru investitora,Vanjske i unutarnje klupčice su obračunate u kamenarskim radovima.
Ugradbeni otvor dimenzija 80/100+20 cm.
Sve prema shemi.
| Obračun u kompletu. | kom | 2
9.6. | Dobava i ugradnja dvokrilnog prozora. PVC okviri zajedno sa kutijom za eslinger roletu. Ostakljenje trostruko izo staklo. Toplinska izolacija Uw=do 1,20 W/m2K.Prozor se sastoji od dva otklopno-zaokretna krila. Obračun po komadu kompletno ugrađenog prozirnog elementa, uključivo okov,ostakljenje,rolete i montažni pribor, u boji po izboru investitora,Vanjske i unutarnje klupčice su obračunate u kamenarskim radovima.
Ugradbeni otvor dimenzija 120/120+20 cm.
Sve prema shemi.
| Obračun u kompletu. | kom | 5
9.7. | Dobava i ugradnja dvokrilnog prozora. PVC okviri zajedno sa kutijom za eslinger roletu. Ostakljenje trostruko izo staklo. Toplinska izolacija Uw=do 1,20 W/m2K.Prozor se sastoji od dva otklopno-zaokretna krila. Obračun po komadu kompletno ugrađenog prozirnog elementa, uključivo okov,ostakljenje,rolete i montažni pribor, u boji po izboru investitora,Vanjske i unutarnje klupčice su obračunate u kamenarskim radovima.
Ugradbeni otvor dimenzija 140/120+20 cm.
Sve prema shemi.
| Obračun u kompletu. | kom | 2
9.8. | Dobava i ugradnja jednokrilnih balkonskih vrata. PVC okviri zajedno sa kutijom za eslinger roletu. Ostakljenje trostruko izo staklo. Toplinska izolacija Uw=do 1,20 W/m2K.Vrata se sastoje od jednog otklopno-zaokretna krila. Obračun po komadu kompletno ugrađenog prozirnog elementa, uključivo okov,ostakljenje,rolete i montažni pribor, u boji po izboru investitora.
Ugradbeni otvor dimenzija 90/220+20 cm.
Sve prema shemi.
| Obračun u kompletu. | kom | 1
9.9. | Dobava i ugradnja dvokrilnih punih-djelomično ostakljenih ulaznih vrata. PVC okviri. Vrata se sastoje od dva zaokretna krila. Obračun po komadu kompletno ugrađenih vrata, uključivo okov,ostakljenje i montažni pribor,u boji po izboru investitora.
Ugradbeni otvor dimenzija 160/220cm.
Vrata opremiti sa:
1. tri podesiva panta izrađena od nehrđajućeg čelika
2. usadnom bravom sa tri ključa
3. kvakama, štitovima i rozetama prema odabiru investitora izrađenih od nehrđajućeg čelika
4. sustavom brtvljenja na spoju dovratnika i krila
5. podnim graničnikom otvaranja
U cijeni stavke uključen sav potreban spojni i montažni pribor.
Sve prema shemi.
| Obračun u kompletu. | kom | 1
9.10. | Dobava i ugradnja krovnog prozora dimenzija 69/140 cm, tip kao VELUX GGL (energetsko sigurnosno staklo),laminirano drvo zaštićeno s dva sloja bezbojnog laka,izvana pokrovni profili od bojanog aluminija-po izboru projektanata,dvostruki ovjes,ručka za otvaranje s donje strane,ventilacijski preklop,dvostruko brtvljenje,energetsko sigurnosno staklo (6 mm laminirano+14 mm argon+4 mm vanjsko kaljeno s easy clean premazom).Ugraditi termo i hidroizolacijski set (kao VELUX BDX),sve sa potrebnim originalnim opšavom.Unutarnja žaluzina i vanjska zaštita od insekata u dogovoru s investitorom.
|  | kom | 1
9. | PVC STOLARIJA UKUPNO:

## 10.Vrata Garaže (hidden)
Građevina: INDIVIDUALNA STAMBENA ZGRADA Investitor : Antonio Tomrecaj LOKACIJA::Vrbanići 14,Zagreb
Redni broj | Opis | Jedinica mjere | Količina | Jedinična cijena (kn) | Ukupna cijena (kn)
10. | VRATA GARAŽE
Izvođač sekcijskih garažnih vrata dužan je izraditi radionički nacrt, predočiti uzorke te ishoditi suglasnost investitora za sve stavke troškovnika. Mjere za izradu uzeti u naravi!
U cijeni svih stavki uključena zaštita nakon montaže, eventualni popravci završne obrade i brtvljenje spojeva sa okolnom konstrukcijom.
10.1. | Izrada (dobava) i ugradnja jednostrukih garažnih sekcijskih vrata zidarskog otvora 240/220 cm, tip vrata, vrstu i boju dogovoriti sa investitorom. Podizanje vrata na motorni pogon sa daljinskim upravljačem te sustav za lako ručno podizanje .Obračun po komadu kompletno ugrađenih vrata uz potpunu funkcionalnost. Ugradnja u zid od opeke/betona d=25 cm+15 cm toplinske izolacije,ukupno d=30 cm.
| vel.285/220 cm | kom | 1
10. | VRATA GARAŽE UKUPNO:

## 11.UN stol (hidden)
Građevina: INDIVIDUALNA STAMBENA ZGRADA Investitor : Antonio Tomrecaj LOKACIJA::Vrbanići 14,Zagreb
Redni broj | Opis | Jedinica mjere | Količina | Jedinična cijena (kn) | Ukupna cijena (kn)
11. | UNUTARNJA DRVENA STOLARIJA
Opće napomene:
Izvođač stolarskih radova dužan je izraditi radionički nacrt, predočiti uzorke te ishoditi suglasnost investitora za sve stavke troškovnika. Mjere za izradu uzeti u naravi!
Za sve stavke stolarskih radova u cijeni stavke uračunati izradu slijepih dovratnika.
U cijeni svih stavki uključena zaštita nakon montaže, eventualni popravci završne obrade i brtvljenje spojeva sa okolnom konstrukcijom trajnoelastičnim kitom.
11.1. | Dobava i ugradnja jednokrilnih,zaokretnih vrata soba veličine zidarskog otvora 85/210 cm u dovratniku od MDF ploča.Vratno krilo od MDF ploča d=4 cm,ispuna saće,finalno obrađena u boji po izboru investitora,zajedno sa dovratnicima . Izrada,zaštita i montaža eventualnih potrebnih slijepih okvira i nepredviđenih elemenata uračunata u cijenu,uključivo sav potreban dodatni materijal do potpuno funkcionalne i estetske gotovosti (okov,brtvljenja,opšavne letvice...). Izvoditi prema stolarskoj shemi i u dogovoru s investitorom.
| vrata soba (lijeva ili desna) | kom | 5
11.2. | Dobava i ugradnja jednokrilnih,zaokretnih vrata kupaonica veličine zidarskog otvora 80/210 cm u dovratniku od MDF ploča.Vratno krilo od MDF ploča d=4 cm,ispuna saće,finalno obrađena u boji po izboru investitora,zajedno sa dovratnicima . Izrada,zaštita i montaža eventualnih potrebnih slijepih okvira i nepredviđenih elemenata uračunata u cijenu,uključivo sav potreban dodatni materijal do potpuno funkcionalne i estetske gotovosti (okov,brtvljenja,opšavne letvice...). Izvoditi prema stolarskoj shemi i u dogovoru s investitorom.
| vrata kupaonica (lijeva ili desna) | kom | 2
11.3. | Dobava i ugradnja jednokrilnih,zaokretnih vrata prema garaži veličine zidarskog 80/210 cm u dovratniku od MDF ploča.Vratno krilo od MDF ploča d=4 cm,ispuna saće,finalno obrađena u boji po izboru investitora,zajedno sa dovratnicima . Izrada,zaštita i montaža eventualnih potrebnih slijepih okvira i nepredviđenih elemenata uračunata u cijenu,uključivo sav potreban dodatni materijal do potpuno funkcionalne i estetske gotovosti (okov,brtvljenja,opšavne letvice...). Izvoditi prema stolarskoj shemi i u dogovoru s investitorom.
| vrata prema garaži (lijeva ili desna) | kom | 1
11.4. | Dobava i ugradnja jednokrilnih,zaokretnih vrata spremišta veličine zidarskog 80/210 cm u dovratniku od MDF ploča.Vratno krilo od MDF ploča d=4 cm,ispuna saće,finalno obrađena u boji po izboru investitora,zajedno sa dovratnicima . Izrada,zaštita i montaža eventualnih potrebnih slijepih okvira i nepredviđenih elemenata uračunata u cijenu,uključivo sav potreban dodatni materijal do potpuno funkcionalne i estetske gotovosti (okov,brtvljenja,opšavne letvice...). Izvoditi prema stolarskoj shemi i u dogovoru s investitorom.
| vrata spremišta (lijeva ili desna) | kom | 1
11.5. | Dobava i ugradnja dvokrilnih,zaokretnih vrata kotlovnice veličine zidarskog 120/210 cm u dovratniku od MDF ploča.Vratno krilo od MDF ploča d=4 cm,ispuna saće,finalno obrađena u boji po izboru investitora,zajedno sa dovratnicima . Izrada,zaštita i montaža eventualnih potrebnih slijepih okvira i nepredviđenih elemenata uračunata u cijenu,uključivo sav potreban dodatni materijal do potpuno funkcionalne i estetske gotovosti (okov,brtvljenja,opšavne letvice...). Izvoditi prema stolarskoj shemi i u dogovoru s investitorom.
| vrata kotlovnice | kom | 1
11. | UNUTARNJA STOLARIJA UKUPNO:

## 12.step-ograde (hidden)
Građevina: INDIVIDUALNA STAMBENA ZGRADA Investitor : Antonio Tomrecaj LOKACIJA::Vrbanići 14,Zagreb
Redni broj | Opis | Jedinica mjere | Količina | Jedinična cijena (kn) | Ukupna cijena (kn)
12. | UNUTARNJE STEPENICE OBLOGE I OGRADE
12.1. | Izrada,dobava i montaža drvene ograde na dolje navedene pozicije unutar građevine. Visina ograde je 110 cm.Ograda se satoji od dvije horizontalne prečke i vertikalnih stupića kao ispuna.Ograda u dogovoru s investitorom.Alternativa INOX ograda ili druga po izboru investitora,U stavku uračunati sav pomoćni materijal,te brušenje i bojanje.Sve do potpune gotovosti.Obračun po m1 izvedene ograde.
a) | ograda galerije | m | 7.7
b) | ograda na 1.katu prema stubištu | m | 4.55
c) | ograda stubišnog kraka | m | 4.83
12.1. | Izrada, dobava i postava drvenih gazišta i čela od hrastovine,brušena i lakirana u dogovoru s investitorom.Alternativa obloga keramikom ili drugim materijalom.
| gazišta 28x110 cm | kom | 16
| čela 16,94x110 cm | kom | 17
12. | UNUTARNJE STEPENICE OBLOGE I OGRADE UKUPNO:

## 13.gk (hidden)
Građevina: INDIVIDUALNA STAMBENA ZGRADA Investitor : Antonio Tomrecaj LOKACIJA::Vrbanići 14,Zagreb
Redni broj | Opis | Jedinica mjere | Količina | Jedinična cijena (kn) | Ukupna cijena (kn)
13. | GIPSKARTONSKIRADOVI
13.1. | Nabava materijala, izrada i postava standardih glatkih KNAUFgips ploca debljine 1.25 cm kao spuštenog stropa prostora u potkrovlju,ravni dio. U cijenu ukljuciti izradu prodora za postavu rasvjetnih tijela (tocnu dimenziju prodora vidjeti nakon isporuke rasvjete), dobavu i postavu odgovarajuce potkonstrukcije, te bandažiranje svih spojeva.
| 1.kat-dio | m2 | 46
13. | GIPSKARTONSKI RADOVI UKUPNO:

## 14.park (hidden)
Građevina: INDIVIDUALNA STAMBENA ZGRADA Investitor : Antonio Tomrecaj LOKACIJA::Vrbanići 14,Zagreb
Redni broj | Opis | Jedinica mjere | Količina | Jedinična cijena (kn) | Ukupna cijena (kn)
14. | PARKETARSKI RADOVI
14.1. | Dobava materijala i polaganje parketa od pune hrastovine (ili druga vrsta po izboru investitora) prve kvalitete na podove stambenog dijela.Parket se lijepi na čistu i suhu podlogu dvokomponentnim ljepilom.Prije polaganja obavezno kontrolirati vlažnost podloge.Način polaganja,te bojanje u dogovoru s investitorom.Dimenzije hrastovih parketnih daščica dogovoriti s investitorom.Parket debljine 20 mm.U cijenu stavke uključeno je prethodno izravnavanje podloge masom za niveliranje u potrebnom sloju.Obračun po m2 gotovog poda.Uračunati u cijenu 5% dodatka za rezanje.
|  | m2 | 120
14.2. | Dobava i montaža rubnih (kutnih) lajsni od hrastovine ,visine 10 cm.Lajsne učvrstiti vijcima i tiplima za zid. Kompletan rad i materijal. Obračun po m1 postavljenih lajsni. Završni sloj u boji po izboru investitora.Letvice spajati ravno (90 stupnjeva). Duljina letvica ujednačena i pravilno raspoređena po prostoriji.Uračunati u cijenu 5% dodatka za rezanje.
|  | m | 110
14. | PARKETARSKI RADOVI UKUPNO:

## 15.ker (hidden)
Građevina: INDIVIDUALNA STAMBENA ZGRADA Investitor : Antonio Tomrecaj LOKACIJA::Vrbanići 14,Zagreb
Redni broj | Opis | Jedinica mjere | Količina | Jedinična cijena (kn) | Ukupna cijena (kn)
15. | KERAMIČARSKI RADOVI
OPĆE NAPOMENE:
- Kod izvedbe zidnog opločenja u jediničnu cijenu pojedine stavke ukalkulirati i brtvljenje silikonskim kitom sudara keramičkog opločenja sa dovratnicima, sanitarnim uređajima ili opremom, oblogom druge vrste i sl.
15.1. | Popločenje zidova sanitarija.
Dobava materijala i opločenje zidnim keramičkim pločicama, veličine po izboru investitora. Pločice se lijepe ljepilom na zidove . Veličina fuga je minimalna, zapunjavaju se fugir masom u boji po izboru investitora.
Vrsta pločica, dimenzije, boja i uzorak, profilacija i boja profila te boja mase za reške prema odabiru investitora na osnovu predočenih uzoraka.
U stavci uključena dobava i postava završnih aluminijskih ravnih profila za otvorene kuteve odnosno završetke opločenja.
Visina opločenja je do stropa.
a) | kupaonica 1 | m2 | 29.26
b) | kupaonica 2 | m2 | 23.2
15.2. | Popločenje podova sanitarija.
Dobava materijala i opločenje podnim keramičkim pločicama, veličine po izboru investitora. Pločice se polažu ljepljenjem . Veličina fuga je minimalna, zapunjavaju se fugir masom u boji po izboru investitora.
Vrsta pločica, dimenzije, boja i uzorak, profilacija i boja profila te boja mase za reške prema odabiru investitora na osnovu predočenih uzoraka.
a) | kupaonica 1 | m2 | 7.07
b) | kupaonica 2 | m2 | 4.02
15.3. | Popločenje zidova kuhinje.
Dobava materijala i opločenje zidnim keramičkim pločicama, veličine po izboru investitora. Pločice se lijepe ljepilom na zidove . Veličina fuga je minimalna, zapunjavaju se fugir masom u boji po izboru investitora.
Vrsta pločica, dimenzije, boja i uzorak, profilacija i boja profila te boja mase za reške prema odabiru investitora na osnovu predočenih uzoraka.
U stavci uključena dobava i postava završnih aluminijskih ravnih profila za otvorene kuteve odnosno završetke opločenja.
a) | kuhinja | m2 | 8.56
15.4. | Popločenje podova hodnika,ulaza,pomoćnih prostorija, kuhinje i dr.
Dobava materijala i opločenje podnim keramičkim pločicama, veličine po izboru investitora. Pločice se polažu ljepljenjem . Veličina fuga je minimalna, zapunjavaju se fugir masom u boji po izboru investitora.
Vrsta pločica, dimenzije, boja i uzorak, profilacija i boja profila te boja mase za reške prema odabiru investitora na osnovu predočenih uzoraka.
Stavka obuhvaća i izradu sokla visine 10 cm, u pojedinim prostorima,sa istovrsnim pločicama. Obračun po m2 izvedenog opločenja podova, i m' izvedenog sokla.
a) | kuhinja-pod | m2 | 7.16
b) | hodnik-pod | m2 | 17.4
| hodnik-sokl | m | 14.5
c) | garaža-pod | m2 | 24
| garaža-sokl | m | 15.6
d) | spremište-pod | m2 | 3.14
| spremište-sokl | m | 6.3
e) | kotlovnica-pod | m2 | 3.43
| kotlovnica-sokl | m | 6.4
f) | natkriveni ulaz-pod | m2 | 14
| natkriveni ulaz-sokl | m | 6
g) | terasa-pod | m2 | 21.24
| terasa-sokl | m | 7.6
15. | KERAMIČARSKI RADOVI UKUPNO:

## 16.kamenarski (hidden)
Građevina: INDIVIDUALNA STAMBENA ZGRADA Investitor : Antonio Tomrecaj LOKACIJA::Vrbanići 14,Zagreb
Redni broj | Opis | Jedinica mjere | Količina | Jedinična cijena (kn) | Ukupna cijena (kn)
16. | KAMENARSKI RADOVI
16.1. | Izrada, doprema i polaganje vanjskih prozorskih klupčica uz prozore, širine do 25 cm (obavezna izmjera na licu mjesta), deb. kamena 3 cm sa zaobljenim vanjskim bridom i urezanom okapnicom. Polaganje u ljepilo s padom prema okapu 1,5%. Reška između okvira staklene stijene i kamena zatvara se poliuretanskim kitom.
| dužina 0,60 m | kom | 4
| dužina 0,80 m | kom | 2
| dužina 1,00 m | kom | 1
| dužina 1,20 m | kom | 6
| dužina 1,40 m | kom | 2
16.2. | Izrada, doprema i polaganje unutarnjih prozorskih klupčica uz prozore, širine do 20 cm (obavezna izmjera na licu mjesta), deb. kamena 2 cm . Polaganje u ljepilo.Reška između okvira staklene stijene i kamena zatvara se poliuretanskim kitom.
| dužina 0,60 m | kom | 4
| dužina 0,80 m | kom | 2
| dužina 1,00 m | kom | 1
| dužina 1,20 m | kom | 6
| dužina 1,40 m | kom | 2
16. | KAMENARSKI RADOVI UKUPNO:

## 17.licil (hidden)
Građevina: INDIVIDUALNA STAMBENA ZGRADA Investitor : Antonio Tomrecaj LOKACIJA::Vrbanići 14,Zagreb
Redni broj | Opis | Jedinica mjere | Količina | Jedinična cijena (kn) | Ukupna cijena (kn)
17. | LIČILAČKI RADOVI
Svi materijali koji se koriste za ličilačke radove, te za obradu unutarnjih površina zidova moraju odgovarati “Tehničkim uvjetima za izvođenje soboslikarskih radova”. Investitor ima pravo na provjeru kakvoće materijala kojim se radovi izvode. Ustanovi li da taj materijal ne odgovara propisanoj kakvoći, izvoditelj radova dužan je odstraniti lošu izvedbu i na vlastiti trošak izvesti radove s kvalitetnijim materijalom.
DISPERZIVNE BOJE (pigmrnti, punila, vezivo, voda)
a) Tvornički proizvedene u dvije kvalitete: za vanjsku i unutarnju upotrebu, tj. radove. Polažu se na pripremljenu podlogu prema uputama proizvođača. Ova boja nakon sušenja stvara u vodi praktički netopiv sloj. Nanose se na pripremljenu podlogu prema uputstvu proizvođača.
b) Disperzivna boja za unutarnje radove mora biti dobro prionjiva za podlogu, otporna na pranje vodom i ne smije mijenjati ton.
17.1. | Obrada svih unutarnjih površina zidova (žbuka ili glatki beton) disperzivnim bojama za unutarnja bojanja (HRN U.F2.012). Obračun po m2 obojane i gletane površine, a u cijenu po m2 površine ulazi:
a) čišćenje podloge od prašine i nečistoća,
b) dvokratno gletanje Polifix masom i brušenje površina,
c) trokratno bojanje disperzivnom bojom u tonu i boji po izboru investitora.
U cijenu uključiti i potrebnu radnu skelu. Kompletan rad, materijal i radna skela.
a) | stambeni dio | m2 | 365
b) | garaže i spremište,kotlovnica | m2 | 82.12
17.2. | Obrada svih unutarnjih površina stropova (žbuka) disperzivnim bojama za unutarnja bojanja (HRN U.F2.012). Obračun po m2 obojane i gletane površine, a u cijenu po m2 površine ulazi:
a) čišćenje podloge od prašine i nečistoća,
b) dvokratno gletanje Polifix masom i brušenje površina,
c) trokratno bojanje disperzivnom bojom u tonu i boji po izboru investitora.
U cijenu uključiti i potrebnu radnu skelu. Kompletan rad, materijal i radna skela.
a) | stambeni dio | m2 | 56
b) | garaže i spremište,kotlovnica | m2 | 30.57
c) | podgled stubišta | m2 | 6.5
17.3. | Obrada svih unutarnjih površina obloženih gipskartonskim pločama disperzivnim bojama za unutarnja bojanja (HRN U.F2.012). Obračun po m2 obojane i gletane površine, a u cijenu po m2 površine ulazi:
a) čišćenje podloge od prašine i nečistoća,
b) dvokratno gletanje Polifix masom i brušenje površina,
c) trokratno bojanje disperzivnom bojom u tonu i boji po izboru investitora.
U cijenu uključiti i potrebnu radnu skelu. Kompletan rad, materijal i radna skela.
| 1.kat-dio | m2 | 46
17. | LIČILAČKI RADOVI UKUPNO:

## 18.drvena obloga (hidden)
Građevina: INDIVIDUALNA STAMBENA ZGRADA Investitor : Antonio Tomrecaj LOKACIJA::Vrbanići 14,Zagreb
Redni broj | Opis | Jedinica mjere | Količina | Jedinična cijena (kn) | Ukupna cijena (kn)
18. | DRVENA OBLOGA I UKRASNE GREDE 1.KATA
18.1. | Dobava materijala i oblaganje unutarnjeg podgleda ispod kosog krova brodskim podom ili drugom oblogom po izboru investitora.Alternativa-ploče imitacija drveta.U cijenu uračunati potrebna brušenja,bojanja i sav pomoćni materijal.
a) | dnevni boravak | m2 | 50
b) | spavaći dio | m2 | 19
18.2. | Dobava materijala i postava ukrasnih drvenih greda na strop iznad dnevnog boravka.Grede 10/12 cm dužine 6,40m.U cijenu uračunati potrebna brušenja,bojanja i sav pomoćni materijal.Grede se postavljalju ispod pozicija nosih rogova glavnog krova.
|  | kom | 11
18. | DRVENA OBLOGA I UKRASNE GREDE 1.KATA UKUPNO:

## 19.montazni (hidden)
Građevina: INDIVIDUALNA STAMBENA ZGRADA Investitor : Antonio Tomrecaj LOKACIJA::Vrbanići 14,Zagreb
Redni broj | Opis | Jedinica mjere | Količina | Jedinična cijena (kn) | Ukupna cijena (kn)
19. | MONTAŽNI RADOVI
19.1. | Dobava i postava gotovih tavanskih montažnih stepenica na strop iznad 1.kata u otvoru 80x120 cm.
|  | kom | 1
19. | MONTAŽNI RADOVI UKUPNO:

## rekap go (hidden)
Građevina: INDIVIDUALNA STAMBENA ZGRADA Investitor : Antonio Tomrecaj LOKACIJA::Vrbanići 14,Zagreb
REKAPITULACIJA
A. | GRAĐEVINSKI RADOVI
1. | PRIPREMNI RADOVI
2. | ZEMLJANI RADOVI
3. | AB RADOVI
4. | IZOLATERSKI RADOVI
5. | ZIDARSKI RADOVI
UKUPNO:
B. | OBRTNIČKI RADOVI
6. | FASADERSKI I SKELARSKI RADOVI
7. | TESARSKI RADOVI
8. | LIMARSKI RADOVI
9. | PVC STOLARIJA
10. | VRATA GARAŽE
11. | UNUTARNJA STOLARIJA
12. | UNUTARNJE STEPENICE,OBLOGE I OGRADE
13. | GIPS-KARTONSKI RADOVI
14. | PARKETARSKI RADOVI
15. | KERAMIČARSKI RADOVI
16. | KAMENARSKI RADOVI
17. | LIČILAČKI RADOVI
18. | DRVENA OBLOGA
19. | MONTAŽNI RADOVI
UKUPNO:
UKUPNO kn
| PDV 25 % |  | 0.25
SVEUKUPNO kn
| Zagreb,2019 | IZRADILA:
JAGODA VIDEC

## Naslovnica (hidden)
Fausta Vrančića 3, 10000 Zagreb
OIB: 00913217546
tel. 098/1696 502
INVESTITOR:
ANTONIO TOMRECAJ
Lučki put 26, Zagreb
NAZIV GRAĐEVINE:
Individualna stambena zgrada
LOKACIJA:
Vrbanići 14, Zagreb
k.č.br. 810/1 k.o. Granešina
ZAJEDNIČKA OZNAKA PROJEKTA:
656/18_GP
BROJ TEHNIČKOG PROJEKTA:
50-18-E
TROŠKOVNIK
INSTALACIJA VODOVODA I ODVODNJE

## Opći uvjeti (hidden)
OPĆI I TEHNIČKI UVJETI ZA RADOVE INSTALACIJA VODOVODA I ODVODNJE
NADLEŽNI ZAKONI I PROPISI
• Zakon o gradnji (NN RH br. 153/13, 20/17) • Zakon o prostornom uređenju (NN RH br.153/13) • Zakon o zaštiti okoliša (N.N. RH br. 80/13, 153/13, 78/15) • Zakon o zaštiti prirode (N.N. RH br. 80/13) • Zakon o zaštiti na radu (N.N. RH br. 71/14, 118/14, 154/14) • Zakon o održivom gospodarenju otpadom (N.N. RH br. 94/13) • Zakon o tehničkim zahtjevima za proizvode i ocjenu sukladnosti (N.N. RH br. 80/13, 14/14) • Zakon o komori arhitekata i komorama inženjera u graditeljstvu i prostornom uređenju (N.N. RH br. 78/15) • Zakon o vodama (N.N. RH br. 153/09, 63/11, 130/11, 56/13, 14/14) • Zakon o sanitarnoj inspekciji (N.N. RH br. 113/08, 88/10) • Zakon o zaštiti od požara (N.N. RH br. 92/10) • Zakon o zaštiti od buke (N.N. RH br. 30/09, 53/13, 55/13) • Zakon o vodi za ljudsku potrošnju (N.N. RH br. 56/13, 64/15) • Zakon o materijalima i predmetima koji dolaze u neposredan dodir s hranom (N.N. RH br. 25/13, 41/14) • Uredba o klasifikaciji voda (N.N. RH br. 77/98, 137/08) • Uredba o opasnim tvarima u vodama (N.N. RH br. 78/98, 137/08) • Državni plan za zaštitu voda (N.N. RH br. 8/99) • Tehnički propis za betonske konstrukcije (N.N. RH br. 139/09, 14/10, 125/10, 136/12) • Tehnički uvjeti za projektiranje i građenje zgrada (HRN U.J5.600. i HRN U.J5.530.) • Opći pravilnik o higijensko-tehničkim zaštitnim mjerama pri radu (Sl. List br. 16/47,18/47,36/50, 56/51) • Pravilnik o izdavanju vodopravnih akata (N.N. RH 78/10, 79/13, 9/14) • Pravilnik o izradbi, izdavanju i objavi hrvatskih normi (N.N. RH br. 74/97, 87/97) • Pravilnik o zaštiti na radu za mjesta rada (NN 29/13) • Pravilnik o graničnim vrijednostima emisija otpadnih voda (N.N. RH br. 80/13, 43/14, 27/15, 03/16) • Pravilnik o najvišim dopuštenim razinama buke u sredini u kojoj ljudi rade i borave (N.N. RH br. 145/04) • Pravilnik o razvrstavanju građevina, građevinskih dijelova i prostora u kategoriji ugroženosti od požara (N.N. RH br. 62/94, 32/97) • Pravilnik o tehničkim normativima za beton i armirani beton (Sl. list br. 11/87) • Pravilnik o parametrima sukladnosti i metodama analize vode za ljudsku potrošnju (N.N. RH br. 125/13, 141/13, 128/15)
OPĆI UVJETI
1. Projektirana instalacija izvađa se prema projektnoj dokumentaciji čiji je prilog ovaj program. 2. Sastavni dio projektne dokumentacije su: -tehnički opis -tehnički proračun -program kontrole i osiguranja kvalitete -priloženi nacrti 3. Sav materijal za izvedbu radova prema ovom ugovoru obvezan je dobaviti izvođač, sve prema specifikaciji materijala danoj u projektnoj dokumentaciji, a u skladu s važećim zakonskim propisima. 4. Za sav ugrađeni materijal i opremu moraju se dostaviti odgovarajući atesti i certifikati kojima se dokazuje kvaliteta ugrađenog materijala i opreme. 5. Naručilac je obvezan osigurati stalni nadzor nad izvedbom ugovorenih radova. 6. Naručilac je obvezan prije početka radova dostaviti izvođaču imena osoba ovlaštenih za obavljanje nadzora nad izvedbom. 7. Izvođač je obvezan svog ovlaštenog predstavnika- rukovodioca radova- imenovati prije početka radova i o tome pismeno izvijestiti naručioca. 8. Naručilac se obvezuje da će osobe ovlaštene za nadzor nad izvedbom radova, osim Zakonom predviđenih aktivnosti, po potrebi kao i na poziv izvođača radova, obilaziti radilište i s rukovodiocem radova zajednički rješavati nastale probleme. 9. Sve probleme u pogledu ugovorenih radova naručilac će rješavati sa izvođačem preko osoba ovlaštenih za vršenje nadzora. 10.Izvođač se obvezuje da će redovito upisivati u montažni dnevnik sve potrebne podatke koje je obvezan upisivati i da će osobi ovlaštenoj za vršenje nadzora omogućiti svakodnevni uvid u montažni dnevnik. 11.Izvođač je obvezan prilikom izvedbe obavljati zakonom propisana ispitivanja ugrađenog materijala i upisivati ih u dnevnik. 12.Osobe ovlaštene za vršenje nadzora obvezne su redovito potpisivati dnevnik o izvršenim radovima.
13.Obavjest o završetku radova izvođač je obvezan dostaviti pismeno naručiocu. 14. Po završetku ugovorenih radova, a prije početka korištenja, odnosno stavljanja u pogon instalacije, naručilac je obvezan zatražiti tehnički pregled izvedenih radova u svrhu utvrđivanja njihove tehničke ispravnosti. 15. Troškove tehničkog pregleda snosi naručilac. 16. Sve garantne listove, ateste i certifikate ugrađenog materijala i opreme, zajedno sa svim potrebnim uputstvima za upotrebu i održavanje izvedene instalacije obvezan je izvođač dostaviti naručiocu prije izvršenja tehničkog pregleda. 17.Poslije tehničkog pregleda izvršit će se primopredaja izvedenih radova između izvođača i naručioca i to u najkraćem mogućem roku. 18.Instalacija se može koristiti, odnosno staviti u pogon tek pošto nadležna ustanova da odobrenje za njihovu upotrebu. 19.Primopredaja radova između izvođača i naručioca obuhvaća utvrđivanje opsega izvedenih radova te konačni obračun radova. 20.Za kvalitetu izvedenih radova izvođač jamči dvije godine od dana izvršenog tehničkog prijema, a za ugrađenu opremu prema garantnom listu proizvođača. Minimalni garantni rok iznosi za ugrađenu opremu 6 mjeseci od dana izvršenog tehničkog prijema.
21.U garantnom roku izvođač je obvezan o svom trošku otkloniti sve nedostatke izazvane nesolidnom izvedbom ili upotrebom nekvalitetnog materijala. 22.Izvođač ne odgovara za kvarove nastale nasilnim oštećenjem ili nestručnim korištenjem izvedene instalacije. 23.Ako naručilac bez posebne pismene dozvole izvođača upotrijebi i koristi izvedenu građevinu prije tehničkog pregleda i prijema, smatra se da je time naručilac preuzeo kvalitativno i kvantitativno u punom opsegu cjelokupnu instalaciju. 24. Prema pravilniku o uvjetima za obavljanje ispitivanja stabilnih sustava za dojavu i gašenje požara prvo ispitivanje sustava smiju obavljati samo pravne osobe koje su ishodile ovlast Ministarstva unutarnjih poslova (u daljnjem štivu Ministarstvo) za obavljanje poslova ispitivanja ispravnosti sustava, a koje nisu proizvele ili ugradile sustav ili njegove elemente, odnosno nisu vlasnici niti korisnici sustava.
25. Provjera ispravnosti izvedene hidrantske mreže, ako posebnim propisom nije drugačije određeno, sastoji se od: - pregleda odobrene tehničke (projektne) dokumentacije, - pregleda izvedenog stanja u odnosu na projektirano, - pregleda isprava o kakvoći elemenata izvedenog sustava sukladno članku 2. ovog Pravilnika i isprava o tlačnoj probi dijelova sustava za koji su propisane tlačne probe, - provjere sustava za dobavu vode, - mjerila tlaka i protoka vode na hidraulički najnepovoljnijem mjestu, - tlačna provjera savitljivih vatrogasnih cijevi u hidrantskom ormariću i - drugih ispitivanja i provjera koji su neophodni za utvrđivanje njene ispravnosti.
TEHNIČKI UVJETI IZVOĐENJA INSTALACIJA VODOVODA I KANALIZACIJE, ATEST MJERENJA I ISPITIVANJA INSTALACIJA
I. OPĆI UVJETI 1. Ovi tehnički uvjeti su dopuna i detaljnije objašnjenje za ovu vrstu instalacija i kao takovi su sastavni dio projekta, pa prema tome i obavezni za izvoditelja. 2. Instalacija se treba izvesti prema nacrtima, tehničkom opisu i troškovniku iz projekta, važećim hrvatskim propisima, tehničkim propisima i pravilima struke. 3. Glavni projekt mora biti ovjeren od nadležnih ustanova. 4. Za sve promjene i odstupanja od ovog projekta, mora se pribaviti pismena suglasnost nadzornog inženjera odnosno projektanta. 5. Izvođač je dužan prije izvođenja proučiti projekt te provjeriti postojeće stanje. Za sva eventualna odstupanja, potrebno je konzultirati nadzornog inženjera ili projektanta. Samovoljna izmjena projekta izvršena po izvođaču, isključuje odgovornost projektanta za tehničku ispravnost projekta odnosno određene cjeline. 6. Izvođač je prilikom nuđenja obavezan provjeriti sve količine i radove vezane za kvalitetno izvođenje instalacija vodovoda i odvodnje u potpunosti. Ukoliko izvođač smatra da u troškovniku nedostaju radovi ili da količine nisu dovoljne za izvođenje instalacija u potpunosti, obavezan je iste unijeti u ponudu. Naknadna potraživanja izvođača neće se odobriti.
II. TEHNIČKI UVJETI IZVOĐENJA 1. Materijal i oprema ugrađeni u instalaciju moraju biti visoke kvalitete i posjedovati atest o ispitivanju, te odgovarati standardima važećem u Republici Hrvatskoj. Ako izvoditelj upotrijebi materijal za koji se ustanovi da ne odgovara po kvaliteti ili traženim tehničkim karakteristikama, na zahtjev nadzornog inženjera mora se demontirati i postaviti onaj koje odgovara traženim uvjetima. 2. Pored materijala i sam rad mora biti kvalitetno izveden, a sve što bi se tokom rada a i kasnije pokazalo nekvalitetno, izvođač je dužan o svom trošku otkloniti. 3. Sva armatura, mjerni instrumenti a naročito sigurnosni uređaji moraju bez prijekorno funkcionirati i u djelovanju biti sigurni. 4.Po završetku montaže vrši se tlačna proba, odnosno ispit na funkcionalnost kanalizacije, prema opisu iz stavke IV. 5. Ispitivanjem treba zapisnički ustanoviti : a) radi li instalacija bez šumova i udaraca b) da li je instalacija i kod radnih temperatura nepropusna c) da li protoka cirkulacije tople vode ispravno funkcionira d) rade li zaporni i regulacijski sklopovi i mogu li se lako podešavati e) da li se instalacija pravilno ventilira. 6. Nakon uspješno obavljenih ispitivanja vrši se čišćenje, postavljanje izolacija i eventualno ličenje instalacije. 7. Tehnička primopredaja instalacija nakon završetka svih radova vrši se u prisustvu nadzornog inženjera i predstavnika investitora. U koliko se prilikom predaje instalacije vrši i tehnički pregled u svrhu ishođenja uporabne dozvole, prisutni su i predstavnici organa nadležnog za izdavanje uporabne dozvole. 8. Garantni rok za ispravnost uređaja i postrojenja teče od dana tehničkog prijema, odnosno predaje instalacije investitoru na korištenje. 9. Garantni rok na kvalitetu izvršenog posla daje izvođač na rok od dvije godine, odnosno prema odredbi ugovora, a garantni rok na opremu daje proizvođač prema svojim uvjetima. 10. Izvođač se prilikom izvedbe osim projektne dokumentacije mora držati uputa proizvođača opreme i materijala. 11. Izvođač u ponudbenoj dokumentaciji mora pribaviti sve prospekte materijala koje će ugraditi ili dati precizne podatke o istim, kako bi se u toku izvedbe mogla pratiti kontrola ugrađenih materijala i ostale opreme.
12. Instalacije smije izvoditi samo ovlašteni izvoditelj. U protivnom svu eventualno nastalu štetu snosi onaj tko je angažirao nestručnog izvođača. 13. Izvođač je dužan voditi montažni dnevnik, kojega ovjerava nadzorni inženjer. 14. Jedinične cijene pojedinih stavaka troškovnika moraju sadržavati svu odštetu i pripomoć za obavljeni rad, osnovni i pomoćni materijal tj. dobavu i ugradnju, horizontalni i vertikalni prijenos u građevini, te pomoćne skele i zaštitu, tako da se na pogođenu stavku troškovnika ne može tražiti nikakva daljnja odšteta osim pogođene cijene. U jediničnim cijenama moraju biti sadržani i svi sporedni radovi i sitni materijal koji se posebno ne zaračunavaju :
a) izmjere ugrađenog materijala potrebno za konačni obračun. b) sav sitni brtveći, pričvrsni, izolacijski, ugradbeni i drugi sitni materijal kao što su: gumice, kudjelja, brtve, držači, konzole, obujmice, rozete, proturne cijevi, opšavi, tiple, vijci, matice, podložne pločice, rezne ploče itd. c) sav potreban alat kao i zaštitne naprave kao, skele, ograde i slično. d) troškovi ispitivanja materijala. e) čišćenje gradilišta od otpadaka i smeća nastalog radovima na instalacijama vode i kanalizacije. f) predočenje uzoraka sanitarnih uređaja i pribora te ostale opreme, a na zahtjev nadzornog inženjera. g) popravak šteta počinjenih nepažnjom na tuđim ili vlastitim radovima. 15.Izvođač se ima brinuti da se sav rad kao i gotovi i ugrađeni predmeti odnosno cjevovodi, a naročito sanitarni uređaji i hidranti zaštite do primopredaje građevine. Izvođač je dužan čuvati kompletni ugrađeni materijal od krađe. 16. Različite vrste materijala koje se uslijed elektrolitskih pojava međusobno zavaruju ne smiju se međusobno dodirivati, već se za spoj moraju upotrijebiti među komadi sa neutralnim djelovanjem. 17. Sva učvršćenja i međusobna spajanja imaju biti solidno i točno izvedena. 18. Zatvaranju prosjeka ili zatrpavanju rovova pristupiti nakon uspješno provedenih proba. 19. Sanitarne predmete i uređaje dobaviti i montirati prema opisu iz troškovnika odnosno odabiru projektanta ili investitora, što treba biti određeno već prilikom sklapanja ugovora o izvedbi. Svako izljevno mjesto mora imati svoj zaporni ventil i svoj sifon odnosno vodeni zatvarač. 20. Prije montaže sanitarnih predmeta izvođač treba dati na uvid investitoru predmete armature i tek nakon dobivene suglasnosti iste ugraditi. 21. Za sve ostalo držati se propisa i normi o izvođenju radova vodovoda i kanalizacije. 22. Skreće se pažnja izvođaču radova da za vrijeme realizacije građevine ne upušta u kanalizaciju nečiste štetne otpadne vode, jer će eventualno nastale troškove popravka i sanacije snositi sam.
III. ATESTI, MJERENJA I ISPITIVANJA 1. Atest o ispitivanju instalacija vodovoda (tlačna proba) 2. Atest o kvaliteti vode 3. Atest o ispitivanju funkcionalnosti hidrantske mreže 4. Atest o izvršenom funkcionalnom i vodonepropusnom ispitivanju kanalizacije i betonskih građevina. 5. Atest o ugrađenim vrstama cijevi, fitinga, ventila, slavina i drugih priključaka. NAPOMENA: Sva ispitivanja i ateste koje je potrebno izvršiti od strane ovlaštene tvrtke, a izvođač garantira da su izvedeni radovi ispravni i da će sve nedostatke po ispitnom protokolu popraviti na vlastiti teret.
IV. MJERENJE I KONTROLNI PREGLEDI 1. Ispitivanje interne instalacije vodovoda. Izvođač interne vodovodne instalacije mora nakon dovršetka instalacije obaviti tlačnu probu interne vodovodne instalacije. Ispitni tlak mora biti 1,5 NP (nazivni pritisak). Vrijeme trajanja tlačne probe je 2 sata. Za vrijeme trajanja tlačne probe ne smije biti propuštanja na spojevima i pada tlaka na manometru. Tlačnu probu interne instalacije preuzima nadzorni inženjer. Nakon uspješno izvršene tlačne probe, izvoditelj radova i nadzorni inženjer potpisuju zapisnik o tlačnom ispitivanju instalacije. Zapisnik se na tehničkom pregledu mora predočiti predstavniku isporučitelja. Tlačno ispitivanje vodoopskrbnih cijevi izvesti prema HRN EN 805:2005, točka 11. Ispitivanje vodonepropusnosti vodoopskrbnih građevina izvesti prema HRN EN 1508:2007, točka 8.3.
2. Atest o kvaliteti vode Nakon obavljene tlačne probe, a prije tehničkog pregleda, treba atestirati sanitarnu ispravnost pitke vode u internoj vodovodnoj mreži. Ispitivanje provodi Zavod za javno zdravstvo i svi uzorci uzeti na ispitivanje kvalitete vode moraju biti u skladu s važećim propisima. Ateste o ispitivanju kvalitete vode izvoditelj interne instalacije mora predočiti predstavniku isporučitelja na tehničkom pregledu građevine. Samo ona instalacija koja u svemu odgovara propisima i ovim smjernicama može se priključiti na javni vodovod.
3. Ispitivanje interne instalacije kanalizacije Interna kanalizacija sa svim pripadajućim uređajima treba biti predviđena i izvedena kao vodonepropusna. Ispitivanje vodonepropusnosti mora biti obavljeno u skladu sa zahtjevima norme EN 1610, pomoću jedne od metoda: ispitivanje vodom (HRN EN 1610:2002, točka 13.3) ili ispitivanje zrakom (HRN EN 1610:2002, točka 13.2). Ispitivanje cijevi odvodnje pod tlakom prema HRN EN 805:2005, točka 11 i ispitivanje vodonepropusnosti građevina odvodnje prema HRN EN 1508:2007, točka 8.3. Radove ispitivanja vodonepropusnosti građevina za odvodnju i pročišćavanje otpadnih voda može obavljati pravna osoba koja ispunjava posebne uvjete iz „Pravilnika o posebnim uvjetima za obavljanje djelatnosti ispitivanja vodonepropusnosti građevina za odvodnju i pročišćavanje otpadnih voda“ (NN RH 01/11).
NAPOMENA: Izvođač radova je obavezan izraditi nacrte izvedenog stanja instalacija vodovoda i odvodnje i predati iste na ovjeru nadzornom inženjeru i projektantu.

## Troskovnik vodovoda i odvodnje (hidden)
Fausta Vrančića 3, 10000 Zagreb
OIB: 00913217546
tel. 098/1696 502
INVESTITOR:
ANTONIO TOMRECAJ
Lučki put 26, Zagreb
NAZIV GRAĐEVINE:
Individualna stambena zgrada
LOKACIJA:
Vrbanići 14, Zagreb
k.č.br. 810/1 k.o. Granešina
R E K A P I T U L A C I J A
INSTALACIJA VODOVODA I ODVODNJE
A | GRAĐEVINSKI RADOVI |  |  |  | 0
B | VANJSKI VODOVOD |  |  |  | 0
C | VANJSKA ODVODNJA |  |  |  | 0
D | OBJEKT VODOVOD |  |  |  | 0
E | OBJEKT ODVODNJA |  |  |  | 0
F | SANITARIJE |  |  |  | 0
G | NEPREDVIĐENI RADOVI |  |  |  | 0
| UKUPNO |  |  |  | 0
| PDV 25 % |  |  |  | 0
| SVEUKUPNO Kn |  |  |  | 0
| VODOVOD I ODVODNJA |  |  |  | TD: 50-18-E
Fausta Vrančića 3, Zagreb |  |  |  |  | ZOP: 656/18_GP
r.b. | Opis stavke | jed. mj. | Količina | Jedinična cijena | Ukupna cijena
TROŠKOVNIK VODOVODA I ODVODNJE
OPĆE NAPOMENE: Prije davanja ponude ponuđač mora pregledati projekt te mjesto izgradnje i upisati radove koji eventualno nisu obuhvaćeni ovim troškovnikom, a smatra da su bitni za izvođenje. Izvođač je prilikom nuđenja obavezan provjeriti sve količine i radove vezane za kvalitetno izvođenje instalacija vodovoda i odvodnje u potpunosti. Ukoliko izvođač smatra da u troškovniku nedostaju radovi ili da količine nisu dovoljne za izvođenje instalacija u potpunosti, obavezan je iste unijeti u ponudu. Naknadna potraživanja izvođača neće se odobriti. Stavke sadrže nabavu, dopremu, montažu i ugradnju sa svim potrebnim radom, strojevima, alatom kao i materijalom i priborom. Radove na vodovodu, kanalizaciji i drugim uređajima potrebno je izvoditi uz striktno poštivanje pravila i normi za kvalitetno izvršenje radova kao i zaštite na radu, a sve u dogovoru s nadzornim inženjerom, projektantom, nadležnim prestavnicima komunalnih instalacija, geomehaničkim inženjerom i inženjerom konstrukcije kod otežanih uvjeta izvođenja. Ukoliko se tijekom građenja pojavi opravdana potreba za određenim odstupanjima ili manjim izmjenama projekta, Izvođač je dužan za to prethodno pribaviti suglasnost Nadzornog inženjera. Veće izmjene i odstupanja od projektiranog rješenja mogu se provesti samo uz odobrenje Projektanta i suglasnost Investitora, te pribavljanjem dopune građevne dozvole na nastalu promjenu ukoliko su odstupanja takve prirode. "Nabava" ("dobava") obuhvaća troškove utovara, istovara, transporta do izvoditeljevog stovarišta – privremene deponije, te carinske i sve druge zakonom propisane pristojbe i poreze. "Ugradnja", ("ugradba") obuhvaća utovar na izvoditeljevom stovarištu – privremenoj deponiji, lokalni transport i istovar na mjestu ugradnje, kao i sve radove, materijal, te opremu potrebnu za potpuno izvršenje posla. "Izrada" ("izvedba") obuhvaća radove na nabavi i ugradnji. "Odvoz na trajnu deponiju" obuhvaća utovar, transport do trajne deponije, istovar, razastiranje, planiranje i sve eventualne ostale radove na deponiji preme uvjetima vlasnika deponije, te taksu (naknadu) za deponiranje. Sve radove izvoditi u skladu s tehničkim uvijetima koji su sastavni dio ove projektne dokumentacije.
NAPOMENE ZA IZVODITELJA: U jediničnu cijenu uključiti i pripremno završne radove, čišćenje gradilišta od preostalog materijala i ambalaže, kao i zaštita ugrađene i instalirane opreme od utjecaja radova na objektu (zaštita od prašine, oštećivanja i sl.), prijevoz opreme, materijala i alata na gradilište i postavljanje na mjesto ugradnje, te odvoz preostalog s gradilišta. Izvoditelj je odgovoran za točno iskolčavanje trase cjevovoda vodovoda i kanalizacije (temeljni i vanjski razvod) neposredno prije početka radova sa označavanjem svih važnih točaka, mjesta revizijskih okana, zasunskih komora, nadzemnih hidranata i lomova trase na terenu u odnosu prema podacimma koji su dani u ovom projektu. Izvoditelj je dužan nakon izvedenih radova osigurati geodetski snimak, izrađenog od ovlaštenog geodeta. Stavka uključuje izradu geodetskog snimka, visinskog i položajnog cijelog sustava vodoopskrbe i odvodnje, uključujući cijevi, okna, vanjske hidrante, ..., te izrada kartiranog plana od strane ovlaštenog geodeta. Snimanje cjevovoda se obavlja neposredno nakon završetka tlačne probe i prije zatrpavanja. Elaborati moraju biti ovjereni od nadležnog katastarskog ureda, te predani investitoru, u cjelovitom kartiranom i digitalnom obliku nadležnom komunalnom društvu, te isto tako i u digitalnom obliku za računalo. Izvoditelj je dužan organizirati kontrolu kvalitete radova te provoditi potrebna testiranja i ispitivanja kvalitete materijala i opreme koja se ugrađuje, a u skladu sa postojećim važećim zakonima i propisima. Izvoditelj je dužan organizirati ispitivanje vodovodne instalacije na protočnost i nepropusnost; dezinfekciju kompletne vodovodne mreže od strane ovlaštene tvrtke; bakteriološku analizu uzoraka vode iz cjevovoda nakon dezinfekcije; funkcionalno ispitivanje vanjske i unutarnje hidrantske mreže te pribavljanje atesta o zadovoljavanju protupožarnih propisa; Ispitivanje instalacije vanjske kanalizacije kao ispitivanje kanalizacijskih okana na nepropusnost, protočnost spojeva i uređaja i funkcionalnost uz dobivene ateste od strane ovlaštene tvrtke. O obavljenom ispitivanju izvoditelj je dužan posjedovati ateste odnosno potvrde o sukladnosti, dokaze o uporabljivosti ugrađenih građevnih proizvoda, certifikat sukladnosti ugrađenih građevnih proizvoda i isprave i na traženje investitora ih predočiti, a sve sukladno važećim hrvatskim i europskim normama. Izvoditelj je dužan prije tehničkog pregleda osigurati svu potrebnu dokumentaciju i ateste koji će biti propisana svom tada važećom zakonskom regulativom.
U obvezi izvoditelja je izrada projekta izvedenog stanja, kojim se definiraju i grafički prikazuju svi izvedeni i ugrađeni elementi, a prema stvarnim izmjerama na licu mjesta u toku izvođenja i sve izmjene i dopune nastale u toku građenja u odnosu na glavni i izvedbeni projekt. Dokumentaciju ovjerava izvoditelj i predaje investitoru. Smatra se da je izvođač prije davanja ponude obišao i detaljno pregledao gradilište i okolicu i da se upoznao s postojećim cestama i ostalim prometnicama, da je upoznao sve bitne elemente koji imaju utjecaj na organizaciju gradilišta. Kao i to da je ispitao i provjerio postojeće izvore za snadbijevanje materijalom, kao i sve ostale okolnosti koje utječu na izvođenje radova, da se upoznao s plaćanjem taksa, poreza i ostalih izdataka koji su propisani, da je u svemu proučio dokumentaciju za ustupanje radova, da je došao do svih potrebnih podataka koji utječu na izvođenje radova te da je na osnovi svega toga podnio svoju ponudu. Prema tome, izvođač nema pravo zahtijevati povećanje cijene ili drugu naknadu, pozivajući se da u vrijeme davanja nije bio upoznat s prilikama na gradilištu.
A | GRAĐEVINSKI RADOVI
A.1 | ISKOP ROVA
Iskop rovova u zemlji C kategorije (klasa materijala I., II., III.) za polaganje vodovodnih i kanalizacijskih cijevi s planiranjem dna rova i bočnim razupiranjem stjenki rova (prema karakterističnom presjeku rova). Iskop se predviđa strojno, dok se ručno predviđa samo na mjestima gdje se iskop ne može izvršiti mehanizacijom (90% strojno, a 10% ručnog iskopa). U stavku ulazi: skidanje humusa u debljini od 20 cm, iskop rova do projektom određene dubine, širine ovisno o profilu cjevovoda i dubini rova, planiranje dna rova kao priprema za izradu podloge za ugradnju cijevi i bočno razupiranje stjenki rova. Iskopani materijal odbaciti od ruba iskopa 1,00 m. Naročito obratiti pažnju na širinu i dubinu rova da slijedi niveletu iskopa. Donji dio iskopa potrebno je izvesti ručno. Radovi moraju biti u potpunoj koordinaciji s montažom cijevi. U cijenu uključen iskop bez obzira na eventualno crpljenjem oborinske, odnosno podzemne vode i otežanog rada radi razupirača. Stavka uključuje sve potrebne radove, strojeve i materijal. Predviđa se vertikalno pravilno zasjecanje sa zaštitom rova uračunati svu potrebnu oplatu.
Obračunava se po m3.
A.1.1 | Iskop rova za vodovodne cijevi | m3 | 20 |  | 0
A.1.2 | Iskop rova za kanalizacijske cijevi | m3 | 42 |  | 0
A.2 | ISKOP GRAĐEVINSKE JAME ZA PODZEMNE GRAĐEVINE (retencija, vodomjerno okno)
Iskop u zemlji C kategorije (klasa materijala I., II., III.) s planiranjem dna jame. Iskop se predviđa strojno, dok se ručno predviđa samo na mjestima gdje se iskop ne može izvršiti mehanizacijom (95% strojno, a 5% ručnog iskopa).
U stavku ulazi: skidanje humusa u debljini od 20 cm, iskop građevne jame do projektom određene dubine i širine, planiranje dna jame i bočno razupiranje stjenki jame. Iskopani materijal odbaciti od ruba iskopa 1,00 m. Radovi moraju biti u potpunoj koordinaciji s izvedbom podzemnih građevina. U cijenu uključen iskop bez obzira na eventualno crpljenjem oborinske, odnosno podzemne vode i otežanog rada radi razupirača. Stavka uključuje sve potrebne radove, strojeve i materijal. Predviđa se vertikalno pravilno zasjecanje.
| Obračun po m3. | m3 | 57 |  | 0
A.3 | PIJESAK ZA POSTELJICU I NADSLOJ
Izrada pješčane posteljice od 10 cm za polaganje vodovodnih i kanalizacijskih cijevi u dnu rova i nadsloja 30 cm. Izrada obloge oko cijevi nakon montaže i ispitivanja na vodonepropusnost, pijeskom (granulacije 0-4 mm) do visine 30 cm iznad gornjeg ruba cijevi cijelom širinom rova. Zahtijeva se simetrično zatrpavanje i zbijanje materijala istovremeno s obje strane cijevi u slojevima od 20 cm.
U stavku ulazi: dobava, donos, ugradnja i razastiranje pijeska, te izrada nadsloja nakon ugrađene cijevi uključujući sav potreban materijal i rad.
Obračun po m3.
A.3.1 | Pijesak za vodovodne cijevi | m3 | 9 |  | 0
A.3.2 | Pijesak za kanalizacijske cijevi | m3 | 20 |  | 0
A.4 | ZATRPAVANJE ROVA
Zatrpavanje rova nakon montaže i uspješnog ispitivanja na vodonepropusnost cjevovoda. Prije zatrpavanja obvezno pregledati cjevovod i ustanoviti da nema nekih mehaničkih oštećenja. Nasipavanje rova izvesti u slojevima od 30 cm uz nabijanje vibracionim nabijačima do potrebne zbijenosti. Modul stišljivosti od 35 MN/m² za zelene površine, 50 MN/m² za bankine, te 80 MN/m² na mjestima ispod prometnih površina ili staza, a stupanj zbijenosti Sz=100%. Odobrava nadzorni inženjer. Po završetku nabijanja, izvršiti ispitivanje zbijenosti, što je također sastavni dio cijene. Zatrpavanjem završnog sloja je potrebno vratiti u prvobitno stanje zatečenog stanja na terenu, tj dovesti završni sloj u prvobitno stanje koje je narušeno prilikom iskopa). Obračun po m3.
A.4.1 | Zatrpavanje rova vodovodnih cijevi | m3 | 11 |  | 0
A.4.2 | Zatrpavanje rova kanalizacijskih cijevi | m3 | 20 |  | 0
A.5 | ZATRPAVANJE GRAĐEVINESKE JAME
Zatrpavanje građevinske jame materijalom iz iskopa nakon izvedbe podzemnih građevina. Nasipavanje rova izvesti u slojevima od 30 cm uz nabijanje vibracionim nabijačima do potrebne zbijenosti. Modul stišljivosti od 35 MN/m² za zelene površine, 50 MN/m² za bankine, te 80 MN/m² na mjestima ispod prometnih površina ili staza, a stupanj zbijenosti Sz=100%. Odobrava nadzorni inženjer. Po završetku nabijanja, izvršiti ispitivanje zbijenosti, što je također sastavni dio cijene. Zatrpavanjem završnog sloja je potrebno vratiti u prvobitno stanje zatečenog stanja na terenu, tj dovesti završni sloj u prvobitno stanje koje je narušeno prilikom iskopa). Obračun po m3.
| Zatrpavanje materijalom iz iskopa: | m3 | 39 |  | 0
A.6 | ODVOZ PREOSTALOG MATERIJALA IZ ISKOPA
Odvoz viška preostalog materijala iz iskopa u sraslom stanju, nakon izvršenih svih zatrpavanja rovova na deponiju u dogovoru sa investitorom uključujući i troškove deponije. U stavku uključiti odvoz na udaljenost do 15 km sa utovarom, transportom, istovarom i planiranjem materijala na deponiji. Količine uvečane zbog rastresitosti 30%. Obračun po m3.
| Odvoz: | m3 | 84 |  | 0
A.7 | VODOMJERNO OKNO
Izvedba armirano-betonskog vodonepropusnog okna za ugradnju vodomjera. U stavku ulazi: izrada temelja okna od betona C 12/15 u debljini od 10 cm, izrada i postavljanje oplate, ugradnja tipskih lijevano željeznih penjalica (montirati 4 penjalice po metru dubine okna), postavljanje armature B500 B (okna se armiraju sa cca. 90kg armature po m3 betona) te betoniranje stjenke, ploče i dna okna debljine 20cm betonom C 25/30 sa dodacima za vodonepropusnost, uključujući sav potreban materijal i rad. Okno iznutra ožbukati u dva sloja i zagladiti drvenom gladilicom, nad oknom montirati lijevano željezni poklopac za laki promet (nosivosti A 15 KN) vel. 600 x 600 mm sa natpisom vodovod. Obračun po komadu.
NAPOMENA: Točne dimenzije vodomjernog okna odrediti će nadležno komunalno poduzeće.
A.7.1 | Svijetle dimenzije vodomjernog okna: 1,80x1,0x1,80m | kom | 1 |  | 0
A.7.2 | Lijevano željezni poklopac 60/60cm, klase A15 kN | kom | 1 |  | 0
A.8 | ŠLICEVI U ZIDOVIMA I PODOVIMA
Izvedba šliceva za izradu spojeva kanalizacijskih i vodovodnih cijevi do pojedinih vertikala i sanitarnih uređaja. Obračun po m'.
| šlic | m' | 150 |  | 0
A.9 | PRODORI U ZIDOVIMA I PODOVIMA
Izvedba prodora u zidovima i podovima za izradu spojeva kanalizacijskih i vodovodnih cijevi do pojedinih vertikala i sanitarnih uređaja. Prodori se izrađuju cca 0,04m2 u zidu debljine 20 cm. Obračun po komadu.
| Prodori: | kom | 30 |  | 0
A.10 | BETONSKA PODLOGA ZA DRENAŽNE CIJEVI
Izvedbu betonske podloge za ugradnju drenažnih cijevi, od betona klase C 12/15 na uređenu podlogu prema detalju. Stavka uključuje sav rad, beton, oplatu i potreban materijal. Obračun po m3.
|  | m3 | 2 |  | 0
A | GRAĐEVINSKI RADOVI UKUPNO: |  |  |  | 0
B | VANJSKI VODOVOD:
Napomena: Obračunati svi radovi do 1m izvan zgrade, mjereno od vanjskog ruba vanjskog zida zgrade.
B.1 | PRIKLJUČAK NA JAVNI VODOVOD
Izrada priključka od javnog vodovoda do vodomjera u vodomjernom oknu. Radove izvodi nadležno javno poduzeće. U stavku ulazi: rezanje i razbijanje asfalta, iskop zemlje, planiranje dna rova, izrada pješčane posteljice d=10 cm i nadsloja d=30 cm granulacije 0-4mm cijelom širinom rova, izrada proboja u zidu vodomjernog okna i sanacija istog nakon izvedenog priključka, montaža cjevovoda sa svim brtvećim materijalom i potrebnim fitinzima za izvođenje spoja (koljena, križni komad, T-komad, zasun sa teleskopskom garniturom), armaturom (navedene u zasebnoj stavci), izoliranjem, ispitivanjem, zatrpavanjem rova u slojevima d=30 cm, dovođenje terena u prvobitno stanje te odvoz preostalog materijala na deponiju L= 15 km. Uračunato i ishođenje suglasnosti za prekop od nadležnog poduzeća. U stavku uključiti sav potreban materijal i rad. Obračun po kompletu.
NAPOMENA : Prikljucak se izvodi nakon dobivanja potvrde na glavni projekt nadležnog komunalnog poduzeća. Priključak izvodi te određuje točnu poziciju i profil navedeno poduzeće.
| Priključak PEHD DN40x3,7 mm (d32), L=3,0 m | kpl. | 1 |  | 0
B.2 | UGRADBENA ARMATURA VODOMJERNOG OKNA
Dobava, donos i ugradnja ugradbene armature za ugradnju u vodomjerno okno. U stavku ulazi dobava, donos i ugradnja sve ugradbene armature potrebne za izvedbu kompletnog vodomjernog priključka. U stavci je uključen sav potreban rad i materijal sa dopremom na gradilište. Obračun po komadu.
NAPOMENA: Točan tip armatura i vodomjera odredit će nadležno komunalno poduzeće.
B.2.1 | Kuglasti ventil Ø20 mm | kom | 1 |  | 0
B.2.2 | Hvatač nečistoća Ø20 mm | kom | 1 |  | 0
B.2.3 | Vodomjer Ø20 mm | kom | 1 |  | 0
B.2.4 | ZOPT tip EA Ø20 mm | kom | 1 |  | 0
B.3 | PEHD CIJEVI ZA SANITARNU VODU
Dobava, donos i montaža PEHD vodovodnih cijevi PE 100, SDR 11, za radni tlak do 16 bara, vanjskog nazivnog promjera DN. Cijevi trebaju biti sukladne prema svim zahtjevima s normom HRN EN 12201-1:2011, HRN EN 12201-2:2011. Kao dokaz kvalitete ponuđenih cijevi potrebno je priložiti potvrdu o sukladnosti (ili certifikat o stalnosti svojstava) s navedenom normom izdanu od ovlaštenog i akreditiranog potvrdbenog tijela u Republici Hrvatskoj te dokaz zdravstvene ispravnosti sukladno Pravilniku o zdravstvenoj ispravnosti materijala i predmeta koji dolaze u neposredan dodir s hranom (NN 125/2009) kao i zahtjevima Zakona o vodi za ljudsku potrošnju (NN 56/2013). Doprema u kolutovima duljine 100m ili palicama minimalne duljine 12 m. Cijevi se polažu na pješćanu posteljicu prema naputcima proizvođača, te se spajaju uz pomoć elektrofuzijskih spojnica.
Sve fitinge i fazonske komade potrebne za kvalitetnu ugradnju cijevi izvoditelj će ubrojiti u cijenu cijevi. Prilikom ugradnje pridržavati se uputa proizvođača.
U stavku ulazi dobava, donos i ugradnja vodovodnih cijevi, sve potrebne spojnice, redukcije, koljena, T-komade, sav potrebni pričvrsni i zaštitno-izolacijski materijal te rad. Obračun se vrši po m'.
PEHD VODOVODNE CIJEVI, kao PIPELIFE
ili jednakovrijedan proizvod:______________________
Vrsta cijevi SDR11 - PN 16 i nominalne veličine:
| DN 32x3,0 mm | m' | 24 |  | 0
B.4 | TRAKA UPOZORENJA “POZOR–VODOVOD”
Dobava, donos i postavljanje plave trake “POZOR–VODOVOD” duž cijele trase vodovoda. Traka se postavlja 30 cm od tjemena cijevi i to tako da natpis bude okrenut prema gore. Obračun po m'.
|  | m | 24 |  | 0
B | VANJSKI VODOVOD UKUPNO: |  |  |  | 0
C | VANJSKA ODVODNJA:
Napomena: Obračunati svi radovi do 1m izvan zgrade, mjereno od vanjskog ruba vanjskog zida zgrade.
C.1 | PRIKLJUČAK NA JAVNU KANALIZACIJU
Izvedba priključka kanalizacije objekta na javnu kanalizaciju. U stavku ulazi: iskop zemlje, nabava i montaža cjevovoda, zatrpavanje rovova i oko šahtova i dovođenje terena u prvobitno stanje - izrada prodora u stjenkama postojećih okna ili po potrebi izrada novog okna, u prodore ugraditi umetak od tvrde plastike za vodonepropusnu ugradnju kanalizacijskih PVC cijevi, te sav potrebni brtveći i spojni materijal i sav potreban građevinski rad. Obračun po kompletu.
NAPOMENA : Prikljucak se izvodi nakon dobivanja potvrde na glavni projekt nadležnog komunalnog poduzeća. Priključak izvodi te određuje točnu poziciju i profil navedeno poduzeće.
| PVC SN8 Ø 160 mm; L=6,5m | kpl. | 1 |  | 0
C.2 | PVC-SN4 KANALIZACIJSKE CIJEVI
Dobava, donos i montaža PVC-U kanalizacijskih cijevi i fazonskih komada klase SN 4, za vanjsku fekalnu i oborinsku kanalizaciju u pješačkim i zelenim površinama. PVC-U kanalizacijske cijevi s integriranim utičnim kolčakom i uloženim brtvenim prstenom od sintetičnog kaučuka koji se mora radi zaštite nalaziti s unutrašnje strane naglavka cijevi. Obodna čvrstoća treba biti ispitana prema EN ISO 9969 i iznositi minimalno 4 kN/m2. Cijevi se isporučuju u palicama od 5 ili 6m.
Cijevi se polažu na pješčanu posteljicu sukladno Europskoj normi 1401-3 te naputcima proizvođača, te se spajaju uz pomoć integriranih spojnih elemenata. Cijev mora ležati na posteljici jednoliko cijelom dužinom. Zasipavanje iskopa te nabijanje zasipa treba obaviti u skladu s napucima proizvođača u ovisnosti o karakteristikama tla te prisutnosti morske ili podzmene vode. Fasonski komadi se ne obračunavaju posebno nego se uključuju u metražu instalacije.
U stavku ulazi dobava, donos i spuštanje PVC-U kanalizacijskih cijevi u rov, polaganje po niveleti, te spajanje na naglavak preko gumenih prstena (uključivo nabava gumenih prstena), raznošenje PVC cijevi sa gradilišne deponije uzduž trase do mjesta ugradnje, te sav potreban materijal i rad. Obračun po m'.
PVC-SN4 KANALIZACIJSKE CIJEVI, kao PIPELIFE PVC
ili jednakovrijedan proizvod:______________________
C.2.1 | Ø 110 mm | m' | 30 |  | 0
C.2.2 | Ø 160 mm | m' | 17 |  | 0
C.3 | DRENAŽNE CIJEVI
Dobava, donos i polaganje fleksibilnih PVC drenažnih cijevi. Prilikom ugradnje pridržavati se uputa proizvođača. U stavku ulazi dobava, donos i ugradnja fleksibilnih PVC drenažnih cijevi iz PVC s djelomično profiliranim vanjskim stjenkama; dobava, donos i omatanje cijevi u 200g/m2 geotekstil. Uz cijevi se isporučuju i oblikovni komadi: spojnice, koljena, račve. Obračun po m'.
| drenažna cijev Ø 110 | m' | 60 |  | 0
C.4 | PP KANALIZACIJSKA OKNA DN800
Dobava, donos i ugradnja segmentnih brizganih polipropilenskih (PP) okana za kanalizaciju DN800 (unutarnji promjer minimalno 800 mm). Okna se sastoje iz PP baze sa izvedenom kinetom i zavarenim adapterima, orebrenih PP prstena sa brtvama (ne cijevi) te PP konusa koji omogućava suženje unutarnjeg promjera na 630 [mm]. Konus treba biti teleskopski s mogućnošću produženja +/- 25 cm. Dno okna je sastavljeno od dva nosiva sloja, tvornički zavarenih, s posebnom nosivom troslojnom rebrastom strukturom iznutra, te ravnim dnom cijelim promjerom okna. Debljina dna mora biti min. 170mm. Horizontalni lomovi nivelete trebaju biti isključivo unutar okna.
Dijelovi okna se međusobno spajaju pomoću brtvi ili zavarivanjem čime se osigurava nepropusnost. Okna imaju ugrađene stupaljke na svakih 25 [cm] koje omogućavaju silazak i izlazak, a nalaze se maksimalno 50 [cm] od vrha okna. Stupaljke moraju biti izrađene od nehrđajućeg materijala. Cjevovod se spaja na adaptere PP okna originalnim spojnicama i brtvama. Okno treba biti ispitano i vodonepropusno u skladu s normom EN 1277. Obodna čvrstoća treba biti ispitana prema EN ISO 9969. Brtveni elementi moraju biti u skladu s EN 681-1.
U stavku ulazi: dobava, donos i montaža okna u funkcionalnom stanju uključujući sav potreban materijal i rad. Obračun po komadu.
PP KANALIZACIJSKA OKNA DN800, kao PIPELIFE
ili jednakovrijedan proizvod:______________________
| Okna DN800 h=2,15m | kom | 1 |  | 0
C.5 | PP KANALIZACIJSKA OKNA DN630
Dobava, donos i ugradnja segmentnih brizganih polipropilenskih (PP) okana za kanalizaciju DN630. Okna se sastoje iz PP baze sa izvedenom kinetom i zavarenim adapterima te PP cijevi koja čini tijelo okna DN630 obodne čvrstoće SN8. Dno okna je sastavljeno od dva nosiva sloja, tvornički zavarenih, s posebnom nosivom troslojnom rebrastom strukturom iznutra, te ravnim dnom cijelim promjerom okna. Debljina dna mora biti min. 170mm. Horizontalni lomovi nivelete trebaju biti isključivo unutar okna.
Dijelovi okna se međusobno spajaju pomoću brtvi ili zavarivanjem čime se osigurava nepropusnost. Cjevovod se spaja na adaptere PP okna originalnim spojnicama i brtvama. Okno treba biti ispitano i vodonepropusno u skladu s normom EN 1277. Obodna čvrstoća treba biti ispitana prema EN ISO 9969 i iznositi minimalno 8 kN/m2. Brtveni elementi moraju biti u skladu s EN 681-1.
U stavku ulazi: dobava, donos i montaža okna u funkcionalnom stanju uključujući sav potreban materijal i rad. Obračun po komadu.
PP KANALIZACIJSKA OKNA DN630, kao PIPELIFE
ili jednakovrijedan proizvod:______________________
| Okna DN630 h=0,8 - 1,10m | kom | 3 |  | 0
C.6 | ARMIRANO BETONSKI PRSTEN - D400 kN
Nabava, isporuka i ugradnja armirano betonskog prstena. Armirano betonski prsten mora biti izveden u skladu sa zahtjevima teškog prometnog opterećenje klase D 400 minimalne težine 150 kg i odgovarajućom armaturom mrežom min. težine 14 kg. Površina betonskog prstena u zoni kontakta s brtvenim elementom mora biti izvedena glatko kako bi se osigurala vodotijesnost. Obračun po komadu.
|  | kom | 4 |  | 0
C.7 | LJŽ POKLOPAC - A15 kN
Nabava, isporuka i ugradnja poklopaca nosivosti klase A15 kN (1,5 tona). Donji okvir poklopca mora biti minimalnih vanjskih dimenzija 700x700 mm ili Ø700 mm. Min. ulazni promjer 600mm. Obavezan natpis na poklopcu ˝KANALIZACIJA˝. U stavku ulazi dobava, donos i ugradnja poklopca, te sav potrebni materijal i rad. Obračun po komadu.
|  | kom | 4 |  | 0
C.8 | LINIJSKA KANALICA - garaža
Dobava i montaža kanala za linijsku odvodnju ACO DECKLINE P 100 nosivosti A15 do C250 prema HR EN 1433. Kanal se zbog specifičnog klinastog presjeka odlikuje velikom stabilnošću nakon ugradnje. Kanal je izrađen iz polimerbetona, građevinske visine 60 mm. Svjetla širina kanala je 100 mm, građevinska širina 172 mm, građevinska dužina 1000 mm. Rubovi kanala su u punom profilu od polimerbetona - antikorozivna izvedba, sa oblikovanim rubom koji služi kao dosjed za polaganje pokrovne rešetke. Svaki kanal ima na spoju utor za aplikaciju PU brtvene mase kao i utore i istake za osiguranje spoja od pomaka tijekom montaže. Kanal se ugrađuje polaganjem na podlogu od cementnog morta marke M 20 debljine sloja 2 cm, bočno kanal založiti istim mortom do pola visine. Gornji rub kanala se izvodi u razini 2 - 5 mm ispod kote gotove završne okolne površine. Sve izvesti sa priborom za montažu do potpune funkcionalnosti. U stavku ulazi dobava, donos i ugradnja kanalice sa rešetkom i sav potreban materijal i rad. Obračun po m'.
C.8.1 | linijska kanalica, kao ACO DECKLINE P 100 | m' | 2.5 |  | 0
jednakovrijedan proizvod:______________________
C.8.1 | rešetka, kao ACO Multiline V100 - B125 mosna kompozitna rešetka Dobava i montaža pokrovnih rešetki ACO Multiline V100 za opterećenje B125 prema HR EN 1433 (promet osobnih vozila), iz visokokvalitetne kompozitne plastike, mosna sa sistemom bezvijčane ukrute DRAINLOCK. Rešetka je širine 123 mm, duljine 50 cm , upojne površine 284 cm²/m. Utrošak dvije rešetke po kom kanala. | m' | 2.5 |  | 0
jednakovrijedan proizvod:______________________
C.9 | PE SPREMNIK OBORINSKE VODE
Nabava, isporuka i ugradnja PE podzemnog spremnika za oborinsku vodu, zajedno sa poklopcem nosivosti klase A15 kN (1,5 tona). Donji okvir poklopca mora biti minimalnih vanjskih dimenzija 700x700 mm ili Ø700 mm. Min. ulazni promjer 600mm. U stavku ulazi dobava, donos i ugradnja spremnika i poklopca, te sav potrebni materijal i rad. Obračun po komadu.
|  | kom | 1 |  | 0
C.10 | PEHD CIJEVI ZA ODVODNJU PE SPREMNIKA
Dobava, donos i montaža PEHD cijevi PE 100, SDR 17, za radni tlak do 10 bara, vanjskog nazivnog promjera DN. Cijevi trebaju biti sukladne prema svim zahtjevima s normom HRN EN 12201-1:2011, HRN EN 12201-2:2011. Doprema u kolutovima duljine 100m ili palicama minimalne duljine 12 m. Cijevi se polažu na pješćanu posteljicu prema naputcima proizvođača, te se spajaju uz pomoć elektrofuzijskih spojnica.
Sve fitinge i fazonske komade potrebne za kvalitetnu ugradnju cijevi izvoditelj će ubrojiti u cijenu cijevi. Prilikom ugradnje pridržavati se uputa proizvođača.
U stavku ulazi dobava, donos i ugradnja cijevi, te sav potrebni materijal i rad. Obračun po m’.
PEHD CIJEVI, kao PIPELIFE
jednakovrijedan proizvod:______________________
Vrsta cijevi SDR17 - PN 10 i nominalne veličine:
| DN 50x5,8 mm (d 40 mm) | m' | 2 |  | 0
C | VANJSKA ODVODNJA UKUPNO: |  |  |  | 0
D | OBJEKT VODOVOD:
Napomena: Obračunati svi radovi do 1m izvan zgrade, mjereno od vanjskog ruba vanjskog zida zgrade.
D.1 | PEHD CIJEVI ZA SANITARNU VODU
Dobava, donos i montaža PEHD vodovodnih cijevi PE 100, SDR 11, za radni tlak do 16 bara, vanjskog nazivnog promjera DN. Cijevi trebaju biti sukladne prema svim zahtjevima s normom HRN EN 12201-1:2011, HRN EN 12201-2:2011. Kao dokaz kvalitete ponuđenih cijevi potrebno je priložiti potvrdu o sukladnosti (ili certifikat o stalnosti svojstava) s navedenom normom izdanu od ovlaštenog i akreditiranog potvrdbenog tijela u Republici Hrvatskoj te dokaz zdravstvene ispravnosti sukladno Pravilniku o zdravstvenoj ispravnosti materijala i predmeta koji dolaze u neposredan dodir s hranom (NN 125/2009) kao i zahtjevima Zakona o vodi za ljudsku potrošnju (NN 56/2013). Doprema u kolutovima duljine 100m ili palicama minimalne duljine 12 m. Cijevi se polažu na pješćanu posteljicu prema naputcima proizvođača, te se spajaju uz pomoć elektrofuzijskih spojnica.
Sve fitinge i fazonske komade potrebne za kvalitetnu ugradnju cijevi izvoditelj će ubrojiti u cijenu cijevi. Prilikom ugradnje pridržavati se uputa proizvođača.
U stavku ulazi dobava, donos i ugradnja vodovodnih cijevi, sve potrebne spojnice, redukcije, koljena, T-komade, sav potrebni pričvrsni i zaštitno-izolacijski materijal te rad. Obračun se vrši po m'.
PEHD VODOVODNE CIJEVI, kao PIPELIFE
ili jednakovrijedan proizvod:______________________
Vrsta cijevi SDR11 - PN 16 i nominalne veličine:
| DN 32x3,0 mm | m' | 3 |  | 0
D.2 | PEX/AL/PEX CIJEVI ZA SANITARNU VODU
Nabava, doprema i montaža peteroslojnih PEX-AL-PEX cijevi sa spajanjem ˝press˝ spojnicama, za etažni razvod sanitarne vode. Cijevi predviđene za suhozidnu/predzidnu montažu na obujmicama ili za mokru ugradnju u zidne i podne usjeke sa toplinskom izolacijom cijevi prema preporuci proizvođača cijevi. Cijevi se isporučuju u kolutima ili šipkama D16-D63.
U stavku ulazi dobava, donos i ugradnja vodovodnih cijevi, sve potrebne spojnice, redukcije, koljena, T-komade, sav potrebni pričvrsni i zaštitno-izolacijski materijal te rad. Obračun se vrši po m'.
PEX/AL/PEX VODOVODNE CIJEVI, kao PIPELIFE RADOPRESS
ili jednakovrijedan proizvod:______________________
Nominalne veličine:
D.2.1 | Ø 15 mm (D 20x2,0mm) | m' | 60 |  | 0
D.2.2 | Ø 20 mm (D 26x3,0mm) | m' | 45 |  | 0
D.2.3 | Ø 25 mm (D 32x3,0mm) | m' | 20 |  | 0
D.3 | RAVNI KUGLASTI VENTIL
Dobava, donos i montiranje ravnog protočnog ventila za ugradnju kao glavnog ventila pojedinih cjelina objekta. U stavku ulazi dobava, donos i montiranje ventila, sav potrebni materijal i rad do funkcionalnog stanja. Obračun po komadu.
Promjeri: sve mjere označuju unutarnji promjer
| Ø25 mm | kom | 1 |  | 0
D.4 | VENTIL S ISPUSNOM SLAVINOM
Dobava, donos i montiranje kosih ventila sa kolom i ispusnom slavinom. Ventili se montiraju na dnu vodovodnih vertikala na katu. U stavku ulazi dobava, donos i montiranje ventila, sav potrebni materijal i rad do funkcionalnog stanja. Obračun po komadu.
Promjeri: sve mjere označuju unutarnji promjer
| Ø20 mm | kom | 1 |  | 0
D.5 | KUTNI VENTIL
Dobava, donos i montiranje kutnih ventila, na navoj kvalitete (ISO 9001:2000). U stavku ulazi dobava, donos i montiranje kutnog ventila, sav potrebni materijal i rad do funkcionalnog stanja. Obračun po komadu.
Promjeri: sve mjere označuju unutarnji promjer
| Ø15 mm | kom | 7 |  | 0
D.6 | REVIZIJSKA VRATAŠCA
Dobava, donos i ugradnja vratašca na mjestima glavnih vodovodnih ventila u zidu. Stavka uključuje sav potreban rad i materijal za kvalitetnu ugradnju vratašaca. Obračun po komadu.
| vratašca | kom | 2 |  | 0
Napomena: točnu veličinu i materijal vratašca uskladiti sa investitorom
D.7 | ZAŠTITNIK OD KAMENCA
Dobava donos i ugradnja zaštitnika od kamenca. Zaštitnik montirati u vodomjernom oknu iza glavnog vodomjera. U stavku ulazi dobava, donos i ugradnja zaštitnika od kamenca, sav potrebni materijal i rad. Obračun po komadu.
| zaštitnik od kamenca kao Merus 1", Ø25 mm | kom | 1 |  | 0
ili jednakovrijedan proizvod:______________________
D.8 | VODNI FILTER SA REGULATOROM TLAKA
Dobava donos i ugradnja vodnog filtra sa regulatorom tlaka. Filtar montirati u vodomjernom oknu iza glavnog vodomjera. U stavku ulazi dobava, donos i ugradnja filtra, sav materijal i rad. Obračun po komadu.
| vodni filtar, kao BWT Bolero HWS - Ø20 mm | kom | 1 |  | 0
ili jednakovrijedan proizvod:______________________
D.9 | ZIDNA SLAVINA ZA PERILICE
Dobava, donos i montiranje zidne slavine za perilicu rublja/suđa. U stavku ulazi dobava, donos i montiranje zidne slavine s holenderom, sav potrebni materijal i rad. Obračun po komadu.
| zidna slavina za perilice | kom | 2 |  | 0
D.10 | ZIDNA KUGLASTA SLAVINA S HOLENDEROM
Dobava, donos i montiranje zidne slavine s holenderom Ø20 mm za ugradnju na terase i tehničku prostoriju. U stavku ulazi dobava, donos i montiranje zidne slavine s holenderom, sav potrebni materijal i rad. Obračun po komadu.
| zidna kuglasta slavina s holenderom | kom | 2 |  | 0
D.11 | PRIKLJUČAK NA SPREMNIK PTV-a
Izrada priključka hladne vode na spremnik potrošne tople vode (PTV), te izrada priključka odvoda tople vode i cirkulacije tople vode. Profili priključka hladna i topla voda Ø25mm i cirkulacija Ø20mm. U stavku ulazi: ventili za hladnu i toplu vodu i cirkulaciju tople vode, sigurnosni ventil, i sav potreban materijal i rad. Obračun po kompletu.
| priključak na spremnik PTV-a | kpl. | 1 |  | 0
D.12 | VODOOTPORNO BRTVLJENJE
Izvođenje vodootpornog brtvljenja prodora vodovodnih cijevi na mjestima prolaska cijevnog razvoda kroz podrumske zidove/temelje. Brtvljenja izvoditi brtvenom garniturom. U stavku ulaze svi radovi i materijali potrebni za kvalitetno izvođenje brtvljenja. Obračun po komadu.
| vodootporno brtvljenje vodovodnih cijevi PEHD DN32 | kom | 1 |  | 0
D | OBJEKT VODOVOD UKUPNO: |  |  |  | 0
E | OBJEKT ODVODNJA
Napomena: Obračunati svi radovi do 1m izvan zgrade, mjereno od vanjskog ruba vanjskog zida zgrade.
E.1 | PVC-SN4 KANALIZACIJSKE CIJEVI
Dobava, donos i montaža PVC-U kanalizacijskih cijevi i fazonskih komada klase SN 4, za temeljnu fekalnu i oborinsku kanalizaciju. PVC-U kanalizacijskih cijevi s integriranim utičnim kolčakom i uloženim brtvenim prstenom od sintetičnog kaučuka koji se mora radi zaštite nalaziti s unutrašnje strane naglavka cijevi. Obodna čvrstoća treba biti ispitana prema EN ISO 9969 i iznositi minimalno 4 kN/m2. Cijevi se isporučuju u palicama od 5 ili 6m. Debljina nosivog sloja stjenke cijevi mora biti u rasponu koji propisuje norma HRN EN 1401.
Cijevi se polažu na pješčanu posteljicu sukladno Europskoj normi 1401-3 te naputcima proizvođaća, te se spajaju uz pomoć integriranih spojnih elemenata. Cijev mora ležati na posteljici jednoliko cijelom dužinom. Zasipavanje iskopa te nabijanje zasipa treba obaviti u skladu s napucima proizvođača u ovisnosti o karakteristikama tla te prisutnosti morske ili podzmene vode. Fasonski komadi se ne obračunavaju posebno nego se uključuju u metražu instalacije.
U stavku ulazi dobava, donos i spuštanje PVC-U kanalizacijskih cijevi u rov, polaganje po niveleti, te spajanje na naglavak preko gumenih prstena (uključivo nabava gumenih prstena), raznošenje PVC cijevi sa gradilišne deponije uzduž trase do mjesta ugradnje zajedno sa svim potrebnim materijalom i radom. Obračun se vrši po m'.
PVC-SN4 KANALIZACIJSKE CIJEVI, kao PIPELIFE PVC
ili jednakovrijedan proizvod:______________________
E.1.1 | Ø 110 mm | m' | 6 |  | 0
E.1.2 | Ø 160 mm | m' | 23 |  | 0
E.2 | NISKOŠUMNE KANALIZACIJSKE CIJEVI
Cijevi će se koristiti za kompletan razvod sanitarne i oborinske odvodnje u objektu. Nabava i montaža PP-CO/PP-MV/PP-CO niskošumnih troslojnih cijevi za kućnu kanalizaciju prema EN 1451, EN 14366, ONORM B 8115-2 , požarne klasifikacije prema EN13501-1, najmanje čvrstoće 4 KN/M2 s integriranim utičnim kolčakom i gumenom brtvom prema EN 681/1. Polaganje instalacije izvršiti prema EN 12056 i tvorničkim uputama za postavljanje. Fasonski komadi se ne obračunavaju posebno nego se uključuju u metražu instalacije. Cijevi se učvršćuju na zid obujmicama. U stavku ulazi dobava, donos i ugradnja kanalizacijskih cijevi, fazonskih komada, sav potreban materijal i rad. Obračun se vrši po m'.
NISKOŠUMNE KANALIZACIJSKE CIJEVI, kao PIPELIFE MASTER 3
ili jednakovrijedan proizvod:______________________
E.2.1 | Ø 40 mm | m' | 2 |  | 0
E.2.2 | Ø 50 mm | m' | 21 |  | 0
E.2.3 | Ø 110 mm | m' | 8 |  | 0
E.3 | REVIZIJSKI FAZONSKI KOMAD
Dobava, donos i montaža revizijskih komada na najnižim etažama, kod etažiranja i na najvišoj etaži kanalskih i oborinskih vertikala (vidi shemu kanalizacijskih vertikala). U stavku uključiti sav potreban materijal i rad. Obračun po komadu.
REVIZIJSKI FAZONSKI KOMAD, kao PIPELIFE MASTER 3
jednakovrijedan proizvod:______________________
| Ø 110 mm | kom | 3 |  | 0
E.4 | REVIZIJSKA VRATAŠCA
Dobava, donos i montaža revizijska vratašca na pozicijama revizijskih fazonskih komada na kanalizacijskim vertikalama. U stavku ulazi dobava, donos i ugradnja vratašca, sav potreban materijal i rad. Obračun po komadu.
| vratašca | kom | 3 |  | 0
Napomena: točnu veličinu i materijal vratašca uskladiti sa investitorom
E.5 | ODZRAČNA VERTIKALA
Dobava, donos i ugradnja PP cijevi za izvedbu odzračivanja fekalnih kanalizacijskih vertikala od posljednjeg spoja na zadnjem katu do jedan metar iznad krova (cca 4 m), Ventilacijski nastavak završiti limenim ventilacijskim kapama Ø110. U stavku ulazi dobava, donos i ugradnja kanalizacijske cijevi, ventilacijske kape, sav potreban materijal i rad. Obračun po kompletu.
| Ø 110 mm | kpl. | 1 |  | 0
E.6 | UGRADBENI SIFON ZA KONDENZAT
Dobava, donos i ugradnja sifona za kondenzat sa vodenim i mehaničkim zatvaračem zadaha, sa priključkom 20 - 32 mm, izlazom DN32, protoka 0,15 l/s, sa kraćenjem podesivom građevinskom zaštitom, poklopcem, izmjenjivim prozirnim sifonskim umetkom sa 50 mm zaporne visine vodenog stupca i kuglom za blokadu mirisa u slučaju isparivanja vode iz sifona. U stavku ulazi dobava, donos i ugradnja sifona za kondenzat, izvedba priključaka na dovodnu i odvodnu cijev, uključujući sav potreban materijal i rad. Obračun po komadu.
| sifon za kondenzat, kao HL 138: | kom | 1 |  | 0
ili jednakovrijedan proizvod:______________________
E.7 | SIFON ZA PERILICE
Dobava, donos i ugradnja sifona za perilice, protoka 0,38 l/s, sa priključnim koljenom 3/4'', izlazom DN40/50, sa 50 mm visine vodenog stupca u sifonu, blokadom povratnog toka, INOX poklopcem 110 x 160 mm, građevinskom zaštitom i otvorom za čišćenje. U stavku ulazi dobava, donos i ugradnja sifona za perilice, uključujući sav poteban materijal i rad. Obračun po komadu.
| sifon za perilicu, kao HL 400 | kom | 2 |  | 0
ili jednakovrijedan proizvod:______________________
E.8 | PODNI ODVOD ZA SANITARNE ČVOROVE
Dobava, donos i ugradnja podnog odvoda DN50 - horizontalni sa bočnim priključkom DN40/50, protokom 0,50 l/s, prirubnicom za prihvat odgovarajućeg pribora za spoj sa hidroizolacijom, mokrim umetkom zatvarača zadaha sa protupovratnim osiguračem, nastavnim okvirom podesivim po visini 12 - 70 mm / 123 x 123 mm sa mogućnošću odvodnje procjedne vode sa hidroizolacije, uljevnom INOX rešetkom 115 x 115 mm nosivosti 300 kg. Prilikom spajanja na hidroizolaciju potrebno je upotrijebiti odgovarajući proizvod za spoj sa hidroizolacijom. U stavku ulazi: dobava, donos i ugradnja plastičnih podnih odvoda, izvedba priključaka na dovodnu i odvodnu cijev, izrada spoja hidroizolacije uključujući sav potreban materijal i rad. Obračun po komadu.
| podni odvod Ø50, kao HL 300 | kom | 2 |  | 0
ili jednakovrijedan proizvod:______________________
E.9 | PODNI ODVOD ZA TEHNIČKE PROSTORIJE - Ø110mm
Dobava, donos i ugradnja plastičnog podnog odvoda od PE otpornog na temperaturu do 85°C, DN50/75/110 vertikalni, sa protokom 0,90 l/s, prirubnicom za prihvat odgovarajućeg pribora za spoj sa hidroizolacijom, suhim zatvaračem zadaha otpornim na smrzavanje, nastavnim okvirom podesivim po visini 12 - 70 mm / 123 x 123 mm sa mogućnošću odvodnje procjedne vode sa hidroizolacije, uljevnom INOX rešetkom 115 x 115 mm nosivosti 300 kg. Prilikom spajanja na hidroizolaciju potrebno je upotrijebiti odgovarajući proizvod za spoj sa hidroizolacijom. U stavku ulazi: dobava, donos i ugradnja plastičnih podnih odvoda, izvedba priključaka na dovodnu i odvodnu cijev, izrada spoja hidroizolacije uključujući sav potreban materijal i rad. Obračun po komadu.
| podni odvod Ø110, kao HL310N.2 (vertikalni) | kom | 2 |  | 0
ili jednakovrijedan proizvod:______________________
E.10 | AUTOMATSKI DOZRAČNIK
Automatski dozračnik ugraditi u sanitarnim čvorovima i kuhinjama gdje nije moguće izvesti ventilacijske nastavke na krov. U stavku ulazi dobava, donos i ugradnja automatskog dozračnika te sav potreban materijal i rad. Obračun po komadu.
| automatski dozračnik Ø40 za ugradnju na odvodnu cijev ispod umivaonika/sudopera, kao HL904T | kom | 1 |  | 0
ili jednakovrijedan proizvod:______________________
E.11 | VODOOTPORNO BRTVLJENJE
Brtvljenje cijevnih prodora u temeljima. Dobava i ugradnja brtveće garniture za brtvljenje cijevi (plastika, lijevano željezne, INOX) za cijevne prolaze (temeljne ploče / vanjske zidove i sl.). U stavku ulazi dobava i ugradnja brtveće garnirure izrada priključka cijevi i uređenje poda (zida) oko prodora, te sav potreban materijal i rad. Obračun po komadu.
|  | kom | 5 |  | 0
E | OBJEKT ODVODNJA UKUPNO: |  |  |  | 0
F | SANITARIJE
Napomena:
Sanitarije po izboru projektanta interijera ili investitora;
F.1 | UMIVAONIK
U stavku ulazi: ugradnja umivaonika, mješalice za umivaonik i sifona, te sav potreban materijal rad. Prilikom ugradnje pridržavati se uputa proizvođača. Obračun po komadu komplet ugrađenog umivaonika.
Komplet u funkcionalnoj izvedbi sastoji se od:
F.1.1 | UMIVAONIK
| materijal | kom | 3 |  | 0
| rad | kom | 3 |  | 0
F.1.2 | MJEŠALICA
| materijal | kom | 3 |  | 0
| rad | kom | 3 |  | 0
F.1.3 | MONTAŽNI ELEMENT - po potrebi
| materijal | kom | 3 |  | 0
| rad | kom | 3 |  | 0
F.1.4 | SIFON ZA UMIVAONIK
| materijal | kom | 3 |  | 0
| rad | kom | 3 |  | 0
F.2 | WC ŠKOLJKA
Ugradnja konzolne WC školjke sa pripadajućom originalnom sporospuštajućom daskom sa poklopcem. U stavku ulazi: ugradnja konzolne WC školjke sa daskom, ugradbenog vodokotlića, tipkala, te sav potreban materijal rad. Prilikom ugradnje pridržavati se uputa proizvođača.
Obračun po komadu komplet ugrađenog WC-a.
Komplet u funkcionalnoj izvedbi sastoji se od:
F.2.1 | KONZOLNA WC ŠKOLJKA |  |  |  | 0
| materijal | kom | 2 |  | 0
| rad | kom | 2 |  | 0
F.2.2 | DASKA
| materijal | kom | 2 |  | 0
| rad | kom | 2 |  | 0
F.2.3 | MONTAŽNI ELEMENT
| materijal | kom | 2 |  | 0
| rad | kom | 2 |  | 0
F.2.4 | TIPKALO za aktiviranje: dvokoličinsko ispiranje
| materijal | kom | 2 |  | 0
| rad | kom | 2 |  | 0
F.3 | PISOAR
U stavku ulazi: ugradnja pisoara, dobava i ugradnja senzorske ploče za ispiranje pisoara (ispiranje bez dodira), izljevnog sifona Ø 50 mm, te sav potreban materijal rad. Prilikom ugradnje pridržavati se uputa proizvođača.
Obračun po komadu komplet ugrađenog pisoara.
Komplet u funkcionalnoj izvedbi sastoji se od:
F.3.1 | PISOAR |  |  |  | 0
| materijal | kom | 1 |  | 0
| rad | kom | 1 |  | 0
F.3.2 | MONTAŽNI ELEMENT - po potrebi |  |  |  | 0
| materijal | kom | 1 |  | 0
| rad | kom | 1 |  | 0
F.3.3 | ELEKTRONIKA ZA PISOAR, Beskontaktni uređaj za aktiviranje ispiranja pisoara - po potrebi |  |  |  | 0
| materijal | kom | 1 |  | 0
| rad | kom | 1 |  | 0
F.4 | SUDOPER
Dobava, donos i ugradnja sudopera iz plemenitog čelika. Sudoper ugraditi u kuhinjskom bloku u prostoriji za osoblje. U stavku ulazi: ugradnja sudopera, mješalice za sudoper, dobava, pripadajućeg sifona za sudoper, svog pričvrsnog, brtvenog i spojnog materijala, te sav potreban rad. Prilikom ugradnje pridržavati se uputa proizvođača. Obračun po komadu komplet ugrađenom sudoperu.
Komplet u funkcionalnoj izvedbi sastoji se od:
F.4.1 | SUDOPER |  |  |  | 0
| materijal | kom | 1 |  | 0
| rad | kom | 1 |  | 0
F.4.2 | MJEŠALICA ZA SUDOPER |  |  |  | 0
| materijal | kom | 1 |  | 0
| rad | kom | 1 |  | 0
F.4.3 | SIFON ZA SUDOPER |  |  |  | 0
| materijal | kom | 1 |  | 0
| rad | kom | 1 |  | 0
F.5 | LEŽEĆA KADA
U stavku ulazi: ugradnja ležeće kade, zidne jednoručne mješalice za ležeću kadu, ručke tuša s držačem i cijevi, nadglavnog tuša, te sav potreban materijal rad. Prilikom ugradnje pridržavati se uputa proizvođača.
Obračun po komadu komplet ugrađenoj ležećoj kadi.
Komplet u funkcionalnoj izvedbi sastoji se od:
F.5.1 | LEŽEĆA KADA |  |  |  | 0
| materijal | kom | 1 |  | 0
| rad | kom | 1 |  | 0
F.5.2 | MJEŠALICA - nadžbukna jednoručna mješalica
| materijal | kom | 1 |  | 0
| rad | kom | 1 |  | 0
F.5.3 | RUČNI TUŠ SA ZIDNOM ŠIPKOM
| materijal | kom | 1 |  | 0
| rad | kom | 1 |  | 0
F.5.4 | SIFON ZA LEŽEĆE KADE
| materijal | kom | 1 |  | 0
| rad | kom | 1 |  | 0
F.6 | TUŠ KADA
U stavku ulazi: ugradnja tuš kade, zidne jednoručne mješalice za tuš kadu, ručke tuša s držačem i cijevi, nadglavnog tuša, te sav potreban materijal rad. Prilikom ugradnje pridržavati se uputa proizvođača.
Obračun po komadu komplet ugrađenoj tuš kadi.
Komplet u funkcionalnoj izvedbi sastoji se od:
F.6.1 | TUŠ KADA SA KABINOM |  |  |  | 0
| materijal | kom | 1 |  | 0
| rad | kom | 1 |  | 0
F.6.2 | MJEŠALICA - nadžbukna jednoručna mješalica
| materijal | kom | 1 |  | 0
| rad | kom | 1 |  | 0
F.6.3 | RUČNI TUŠ SA ZIDNOM ŠIPKOM
| materijal | kom | 1 |  | 0
| rad | kom | 1 |  | 0
F.6.4 | SIFON ZA TUŠ KADE
| materijal | kom | 1 |  | 0
| rad | kom | 1 |  | 0
F | SANITARIJE UKUPNO: |  |  |  | 0
J | NEPREDVIĐENI RADOVI:
J.1 | NEPREDVIĐENI RADOVI
| Nepredviđeni radovi koji će se pojaviti tijekom izgradnje vodovoda i odvodnje, koji se nisu mogli predvidjeti projektom, a koji su neophodni prema odluci nadzornog inženjera. Radove izvoditi po nalogu nadzornog inženjera, uz obavezan upis u građevinski dnevnik. Kao podloga za obračun će poslužiti upis u dnevnik radova, skica stanja, satnica radnika i faktor poduzeća, jedinične cijene materijala i radova. Na ukupan ponuđeni iznos bez PDV-a za radove predviđene troškovnikom uzeti vrijednost od 10% za nepredviđene radove. Obračun po kompletu. | kpl. | 1 |  | 0
J | NEPREDVIĐENI RADOVI UKUPNO: |  |  |  | 0

## 1_Plin (hidden)
| STROJARSKE INSTALACIJE |  |  |  | ZOP: 656/18_GP
Rapska 46a, 10000 Zagreb |  |  |  |  | TD: 229/2018
R.br. | Opis stavke | J.m. | Kol. | Jed. cijena |  | Uk. cijena
1. INSTALACIJA PLINA
1. KUĆNI PRIKLJUČAK
1.01. | Dobava i ugradnja sedla za spajanje pod plinom SDR11
| d63/32 | kom | 1
1.02. | Dobava i ugradnja elektrofuzijske spojnice za spajanje PE cijevi, SDR11 dimenzija kako slijedi:
| d32 | kom | 2
1.03. | Dobava i ugradnja polietilenske cijevi, Pe 100, klase SDR 11, položene u nivelirani rov, zajedno sa svim pomoćnim materijalom za spajanje i brtvljenje, uključivo ispitivanje na nepropusnost, obložene pijeskom 20 cm sa svih strana.
| d32 | m | 11
1.04. | Dobava i ugradnja prijelaznog komada PE d32/Če DN25
|  | kom | 1
1.05. | Čelična bešavna cijev izrađena prema HRN C.B5.221, ispitana na nepropusnost, zaštićena antikorozivnim premazom i poliken trakom i nivelirani rov sa svim pomoćnim materijalom za spajanje i brtvljenje, obložena pijeskom 20 cm sa svih strana, uključivo sa zatrpavanjem rova, a bez zidarskih radova na bušenju i uspostavi zida te uspostavi javnih prometnih površina.
| DN25 | m | 2.5
| DN40 (zaštitna cijev) | m | 1.5
1.06. | Dobava i ugradnja limenog nadžbuknog ormarića za kućni priključak NO25 dimenzija 600x400x250 mm
|  | kom | 1
1.07. | Dobava i ugradnja kuglaste slavine za plin DN25.
|  | kom | 1
1.08. | Dobava i ugradnja PE trake s natpisom PAŽNJA PLIN” cca 500 mm ispod nivelete uređenog terena
|  | m | 11
1.09. | Dobava i ugradnja PE trake s metalnom žicom za detekciju neposredno iznad plinovoda.
|  | m | 11
1.10. | Geodetsko i strojarsko snimanje izvedenog priključka plina.
|  | m | 12.5
1.11. | Antikorozivna zaštita čeličnih cijevi, uvarnih elemenata i nosača cijevi. U sklopu ove stavke uključeno je odmaščivanje, ručno čišćenje površina i otprašivanje. Antikorozivna zaštita izvodi se primerom i PE trakom.
|  | kpl | 1
1.12. | Ispitivanje priključka na čvrstoću, spajanje na plinovod, puštanje plina, odzračivanje na priključku
|  | kpl | 1
1.13. | Pripremno završno vrijeme za izvođenje strojarskih radova
|  | kpl | 1
GRAĐEVINSKI DIO
1.14. | Strojni i ručni iskop rova | m³ | 5.86
1.15. | Rezanje i rušenje uređenih prometnih površina | m² | 1.84
1.16. | Planiranje dna rova | m² | 5.84
1.17. | Dobava i ugradnja pijeska | m³ | 1.46
1.18. | Zatrpavanje rova šljunkom sa nabijanjem | m³ | 2.04
1.19. | Zatrpavanje rova cakumpakomkom sa nabijanjem | m³ | 0.18
1.20. | Zatrpavanje rova materijalom od iskopa | m³ | 2.44
1.21. | Ručno prebacivanje preostalog materijala po zatrpavanju | m³ | 0.7
1.22. | Utovar i odvoz viška materijala na planirku sa istovarom | m³ | 4.28
1.23. | Ugradnja nadzidnog limenog ormarića | kom | 1
1.24. | Pripremno završno vrijeme za izvođenje građevinskih radova | kpl | 1
2. UNUTARNJA INSTALACIJA PLINA
Nemjereni dio
1.25. | Spajanje na izvedeni kućni priključak u nadžbuknom limenom ormariću
|  | kom | 1
1.26. | Dobava i ugradnja srednjetlačnog regulatora taka M2R25F
| DN25 | kom | 1
1.27. | Dobava i ugradnja čelične navojne cijevi izrađene prema HRN C.B5. 222 (DIN 2440), prethodno ispitane na nepropusnost, sa svim potrebnim sitnim i pomoćnim materijalom kao što su koljena, zaštitne cijevi pri prolazu kroz zidove i stropove, materijal za pričvršćivanje, spajanje i brtvljenje, uključujući građevinske radove oko bušenja otvora u zidu i deki, bez sanacije istih.
| NO25 | m | 9
1.28. | Izrada spoja plinomjera sa rasponom od 250 mm
| NO25 | Kom. | 1
1.29. | Dobava i ugradnja plinske kuglaste slavine PN16
| NO25 | Kom | 1
1.30. | Dobava i ugradnja membranskog plinomjera G-4 sa uređajem za daljinsko radisjko očitanje
|  | Kom | 1
1.31. | Antikorozivna zaštita čeličnih cijevi, uvarnih elemenata i nosača cijevi. U sklopu ove stavke uključeno je odmaščivanje, ručno čišćenje površina i otprašivanje. Antikorozivna zaštita izvodi se s dva premaza temeljnom bojom. Plinska cijev premazuje se još sa završnim premazom žute boje RAL 1021, prema DIN 2403. Podžbukno izvedena instalacija se zaštićuje premazom PRIMER-a i namatanjem PLASTIZOL trake | m | 9
1.32. | Ispitivanje plinske instalacije na čvrstoću i nepropusnost te puštanje plina u instalaciju | Kpl. | 1
Mjereni dio instalacije plina
1.33. | Dobava i ugradnja čelične navojne cijevi izrađene prema HRN C.B5. 222 (DIN 2440), prethodno ispitane na nepropusnost, sa svim potrebnim sitnim i pomoćnim materijalom kao što su koljena, T-komadi, zaštitne cijevi pri prolazu kroz zidove i stropove, materijal za pričvršćivanje, spajanje i brtvljenje, uključujući građevinske radove oko bušenja otvora u zidu i deki, bez sanacije istih.
| NO25 | m | 3
| NO20 | m | 4
| NO15 | m | 9.5
1.34. | Dobava i ugradnja plinske kuglaste slavine PN16
| NO15 | Kom. | 1
| NO20 | Kom. | 1
1.35. | Prodori kroz zidove i podove s bušenjem i sanacijom prodora
|  | Kom. | 4
1.36. | Cijevne obujmice s metalnim tiplima | paušal
1.37. | Montaža kondenzacijskog kombi aparata na plinski vod, uključujući pribor za montažu i puštanje u pogon (izvodi ovlašteni servis po propisima distributera)
|  | Kom. | 1
1.38. | Dobava i montaža plinskog fleksibilnog crijeva za spajanje štednjaka na plinsku instalaciju DN15
|  | Kom. | 1
4. TROŠKOVI ISPITIVANJA I KONTROLE DISTRIBUTERA
1.39. | Izrada tehničke dokumentacije izvedenog stanja, ispitivanje i kontrola distributera.
|  | kpl | 1
1.40. | Nepredviđeni radovi na zahtjev nadzornog inženjera ili temeljem promjena na gradilištu nastalih u toku montaže u vrijednosti od 5% vrijednosti instalacije Radovi moraju biti detaljno obrazloženi i prikazani nadzornoj službi i investitoru, i sprovedeni kroz građevinski dnevnik.
|  | kpl | 1
UKUPNO INSTALACIJA PLINA |  |  |  |  | Kn

## 2_GR (hidden)
| STROJARSKE INSTALACIJE |  |  |  | ZOP: 656/18_GP
Rapska 46a, 10000 Zagreb |  |  |  |  | TD: 229/2018
R.br. | Opis stavke | J.m. | Kol. | Jed. cijena |  | Uk. cijena
2. INSTALACIJA GRIJANJA
2.01. | VAILLANT kondenzacijski uređaj auroCOMPACT VSC S 306/4-5 190. Kondenzacijski plinski uređaj za centralno grijanje i laminarni akumulacijski spremnik (V= 190l), u kompletu sa recirkulacijskim setom PTV-a, vanjskim osjetnikom i sitnim potrošnim materijalom koji nije specificiran.
| Qg=30kW | kpl. | 1
2.02. | Elemenati dimovoda namjenjeni kondenzacijskim uređajima sa zatvorenom komorom za izgaranje koji se sastoji od sljedećih elemenata:
| Inspekcijsko Koljeno DN80/125 - 87° | kom | 1
| Koljeno DN80/125 - 90° | kom | 1
| Cijev DN80/125 x 1000mm | kom | 8
| Krovni priključak DN80/125 | kom | 1
| Završni prodor DN80/125 | kom | 1
2.03. | Navojni hvatač nečistoča za ugradnju u toplovodni sistem 70/55ºC, sljedećih veličina i količina:
| DN20 | kom. | 1
2.04. | Bakreni cjevovod prema EN1057, za hidrauličko povezivanje plinskog uređaja, hidrauličke skretnice, kombiniranog razdjelnika, radijatora i cjevne mreže, u kompletu sa fazonskim komadima, MS prelazima, brtvenim i ovjesnim materijalom sljedećih dimenzija i količina:
| Ø18x1 | m | 12
| Ø22x1 | m | 2
| Ø28x1,5 | m | 34
| Ø28x1,5 (Priprema za solarne panele) | m | 22
Obračun prema stvarno izvedenom stanju
2.05. | Izolacija u kolutu Armacell Armaflex XG za izolaciju bakrenih cijevi sljedećih dimenzija i količina:
| XG-13X018 | m | 12
| XG-13X022 | m | 2
| XG-13X028 | m | 34
Obračun prema stvarno izvedenom stanju
2.06. | Izolacija bakrenih cijevi, u kolutu, proizvod kao ARMACELL, tip Armaflex HT/S, uključivo sav sitni i potrošni materijal koji nije specificiran, sljedećih dimenzija i količina:
| HT/S-13x028 (Priprema za solarne panele) | m | 22
2.07. | Podžbukni razdjelni ormara, u kompletu s razdjelnikom podnog grijanja(polaz, povrat), termostatskim ventilima sa prednamještanjem, topmetrima, čepovima 1", kuglastim leptirastim slavinama 1", holenderskim i brtvenim spojevima i MS prelazima uključivo sav sitni i potrošni materijal koji nije posebno naveden. Tip ormarića "Thermotechnik" - sljedećih dimenzija i količina:
| TTO UNI (š/v 620/735 mm) s razdjelnicima 6 krugova | kpl | 1
| TTO UNI (š/v 620/735 mm) s razdjelnicima 8 krugova | kpl | 1
2.08. | Višeslojna cijev u kolutu PE-X/Al/PE-X Ø16x2 mm za hidrauličko povezivanje radijatora sa razdjelnikom, u kompletu sa obujmicama.
Obračun prema stvarno izvedenom stanju.
|  | m | 238
2.09. | Izolacija u kolutu Armacell TUBOLIT S plus za izolaciju Al-PE-X cijevi sljedećih dimenzija i količina:
| TL-18/4-S+ | m | 238
2.10. | Kompresijske spojnice "Eurokonus" 16 na 3/4", za spajanje cijevnog razvoda na radijatore i razdjelnike, uključivo sav sitni i potrošni materijal koji nije posebno naveden.
|  | kom | 52
2.11. | Pločasti čelični radijator u kompaktnoj izvedbi sa integriranim termostatskim ventilom, odzračnim pipcem i ukrasnim čepom, uključivo sav ovjesni i pričvrsni pribor kao T6, proizvod VOGEL&NOOT sljedećih dimenzija i količina:
| 11 VM/600/600 | kom | 1
| 11 VM/600/1000 | kom | 5
| 21 VM-S/600/600 | kom | 3
| 21 VM-S/600/1200 | kom | 3
2.12. | Kupaonski dekorativni cijevni registar, u kompletu s ovjesnim materijalom i odzračnim pipcem, kao DION-VM proizvod VOGEL&NOOT sljedećih dimenzija:
| DION-VM 1100/500 | kom | 1
| DION-VM 1800/500 | kom | 1
2.13. | Dvocijevna slavina , za priključak radijatora na cijevnu mrežu kutne izvedbe.
|  | kom | 12
2.14. | Dvocjevna slavina za priključak kupaonskog dekorativnog radijatora
|  | kom | 2
2.15. | Radijatorska ispusna slavina 1/2", PVC.
|  | kom | 14
2.16. | Radijatorski odzračnik
|  | kom | 14
REGULACIJA SUSTAVA
2.17. | Bežični centralni regulator Danfoss Link CC (PSU), s adaptivnom funkcijom i zaslonom na dodir u boji kojim se upravlja sustav grijanja. Može se upravljati radijatorskim, vodenim podnim i električnim podnim grijanjem. Mogućnost programskog rada svake prostorije u dnevnom i tjednom režimu. Ugrađuje se u referentnu prostoriju. Stavka uključuje sav sitni i potrošni materijal koji nije posebno specificiran, proizvod Danfoss, slijedećih količina:
Danfoss link CC - PSU
Napomena: Podžbukna ugradnja - Spajanje na kućnu mrežu - Wifi
|  | kom | 1
2.18. | Bežični relej za kotao tipa Danfoss Link BR, proizvod kao DANFOSS. Relej je namjenjen za uključivanje i isključivanje plinskog uređaja ovisno o potrebi za grijanjem. Stavka uključuje sav sitni i potrošni materijal koji nije posebno specificiran, slijedećih količina:
|  | kom. | 1
2.19. | Bežična priključna kutija tipa Danfoss Link HC, proizvod kao DANFOSS, koja se ugrađuje u ormar s razdjelnikom, a kojom se vrši regulacija ogrjevnih tijela preko elektrotermičkih pogona 24V. Priključna kutija ima mogućnost gašenja izvora, crpke i sl. kad nema potrebe za grijanjem. Napajanje: 230V. Stavka uključuje sav sitni i potrošni materijal koji nije posebno specificiran, slijedećih količina:
| 5 zona | kom | 1
| 10 zona | kom | 1
2.20. | Sobni osjetnik s baterijskim napajanjem kojim se regulira sobna temperatura u svakoj prostoriji zasebno. Bežična komunikacija s centralnim regulatorom i priključnom kutijom. Proizvod kao Danfoss Link RS (Room sensor) Stavka uključuje sav sitni i potrošni materijal koji nije posebno specificiran, slijedećih količina:
|  | kom | 12
2.21. | Elektrotermički pogon 24V NC (30x1,5) za montažu na razdjelnik podnog grijanja. Proizvod kao DANFOSS Stavka uključuje sav sitni i potrošni materijal koji nije posebno specificiran, slijedećih količina:
|  | kom | 14
2.22. | Dobava i montaža specificirane opreme i materijala do potpune pogonske gotovosti, uključivo hladna i topla tlačna proba, punjenje instalacije, pražnjenje i ponovno punjenje radi ispiranja, odzračivanje, uz pisano izvješće o uspješno obavljenim probama i postignutim parametrima, probnim pogonom u trajanju od 48 sati i sudjelovanju pri puštanju u pogon, podešavanju i balansiranju s ovlaštenim serviserima i predstavnicima isporučioca opreme.
|  | kpl. | 1
2.23. | Puštanje u pogon sustava grijanja od strane ovlaštenog servisera.
|  | kpl | 1
2.24. | Puštanje Danfoss Link sustava od strane ovlaštenog servisera.
|  | kpl. | 1
2.25. | Sitni i potrošni materijal koji nije posebno specificiran, kao brtve, vijci, matice, ovjesi, konzole, pričvrsni materijal, čvrste točke, materijal za varenje i lemljenje, ostali fazonski komadi te pomoćni materijal.
|  | kpl. | 1
2.26. | Balansiranje sustava te izdavanjem zapisnika ovjerenog od strane nadzornog inženjera.
|  | Kpl. | 1
2.27. | Stalno čišćenje gradilišta od preostalog materijala i različite ambalaže, kao i zaštita ugrađene i instalirane opreme od utjecaja radova na objektu (zaštita od prašine, oštećivanja i sl.)
|  | kpl. | 1
2.28. | Troškovi prijevoza i uskladištenja materijala specificiranog po stavkama, od mjesta nabave do radilišta, troškovi dovoza i odvoza alata potrebnog za montažu instalacije, te odvoz preostalog materijala sa radilišta.
|  | kpl. | 1
2.29. | Prikupljanje i ishođenje svih potrebnih izjava o sukladnosti opreme i atesta od ovlaštenih kuća, potrebnih pri tehničkom pregledu objekta.
|  | kpl. | 1
2.30. | Izrada uputstva za rukovanje i održavanje, te elaborata izvedenog stanja.
|  | kpl. | 1
2.31. | Nepredviđeni radovi na zahtjev nadzornog inženjera ili temeljem promjena na gradilištu nastalih u toku montaže u vrijednosti od 5% vrijednosti instalacije Radovi moraju biti detaljno obrazloženi i prikazani nadzornoj službi i investitoru, i sprovedeni kroz građevinski dnevnik.
| OBRAČUNATI PO POTREBI | kpl. | 1
2. UKUPNO INSTALACIJA GRIJANJA |  |  |  | Kn |  | 0
Napomena:
Elektro i građevinski radovi vezani uz gornje stavke nisu predmet ovog troškovnika.

## 3_HL (hidden)
| STROJARSKE INSTALACIJE |  |  |  | ZOP: 656/18_GP
Rapska 46a, 10000 Zagreb |  |  |  |  | TD: 229/2018
R.br. | Opis stavke | J.m. | Kol. | Jed. cijena |  | Uk. cijena
3. INSTALACIJA HLAĐENJA
3.01. | Vanjska jedinica monosplit sustava u izvedbi dizalice topline zrak/zrak namijenjena za spoj na jednu unutarnju jedinicu. Uređaj je namijenjen za vanjsku montažu - zaštićen od vremenskih utjecaja, sa zrakom hlađenim kondenzatorom i svim potrebnim elementima za zaštitu, kontrolu i regulaciju uređaja i funkcionalni rad. Rashladni medij R-410A.
Istrujavanje zraka je horizontalno što omogućuje jednostavnu ugradnju u arhitektonske niše i fasadno na konzole.
Unutarnja jedinica monosplit sustava modernog dizajna s maskom predviđena za montažu na zid, opremljena ventilatorom, izmjenjivačom topline s direktnom ekspanzijom freona, te svim potrebnim elementima za zaštitu, kontrolu i regulaciju uređaja i temperature.
Proizvod SAMSUNG tip AR12MSFPEWQXEU + AR12MSFPEWQNEU
Tehničke karakteristike uređaja:
Qh = 3,5 (1,1~4,0)
SEER=6,1 (A++)
Qg = 3,5 (1,05~4,1)
SCOP=4,4 (A+)
Dimenzije vanjske jedinice: 660x242mm; h=475 mm, masa: 22,8 kg
Dimenzije unutarnje jedinice: 820x215mm; h=285 mm, masa: 8,0 kg
medij: R-410A
Radno područje - hlađenje: od -5° do 46°C
Radno područje - grijanje: od -10° do 24°C
Nivo zvučnog tlaka vanjske jedinice: 48 dB(A)
| Nivo zvučnog tlaka unutarnje jedinice (maks / min): 42 / 21 dB(A) | kpl | 1
3.02. | Izolirane bakrene cijevi za freonsku instalaciju parne i tekućinske faze, cijevi moraju biti s unutarnje strane odmašćene, prije ugradnje propuhane, u stavku cijevi uključen je sav potrošni materijal za spajanje, cijev-cijev, te uređaj-cijev, preko viječane spojke, izrada koljena, pričvrsne obujmice za cijevi, brtve Izolacija cijevi je prema profilu cijev (8÷10 mm).
| Ø6,4/9,5 | m | 6
Obračun po stvarno izvedenom stanju.
3.03. | Izolacija cijevnog razvoda u vanjskom prostoru, dodatno mineralnom vunom deb. 20 mm u oblozi od aluminijskog lima.
| Ø6,4/9,5 | m | 2
Obračun po stvarno izvedenom stanju.
3.04. | PPR cijevi za odvod kondenzata, uključivo potrebne fazonske komade, spojni i montažni pribor i materijal
| Ø25 | m | 10
Obračun po stvarno izvedenom stanju.
3.05. | Nosači za postavljanje vanjskih jedinica, izrađeno iz pocinćanih čeličnih profila, antikorozivno zaštićeno.
|  | kpl. | 1
3.06. | Sitni i potrošni materijal koji nije posebno specificiran, kao brtve, vijci, matice, ovjesi, konzole, pričvrsni materijal, čvrste točke, materijal za varenje i lemljenje, ostali fazonski komadi te pomoćni materijal.
|  | kpl. | 1
3.07. | Montaža naprijed navedene opreme i materijala do potpune pogonske spremnosti, nadopunjavanje sustava, vakumiranje sustava, provjera protočnosti kondenzata te sva potrebna ispitivanja s izdavanjem zapisnika ovjerenog od strane nadzornog inženjera, uključivo sa puštanjem u pogon od strane ovlaštenog instalatera.
|  | Kpl. | 1
3.08. | Nepredviđeni radovi na zahtjev nadzornog inženjera ili temeljem promjena na gradilištu nastalih u toku montaže u vrijednosti od 5% vrijednosti instalacije Radovi moraju biti detaljno obrazloženi i prikazani nadzornoj službi i investitoru, i sprovedeni kroz građevinski dnevnik.
| PO POTREBI | kpl. | 1
3. UKUPNO INSTALACIJA HLAĐENJA |  |  |  | Kn |  | 0
Napomena: Elektro i građevinski radovi vezani uz gornje stavke nisu predmet ovog troškovnika.

## 4_Ventilacija (hidden)
| STROJARSKE INSTALACIJE |  |  |  | ZOP: 656/18_GP
Rapska 46a, 10000 Zagreb |  |  |  |  | TD: 229/2018
R.br. | Opis stavke | J.m. | Kol. | Jed. cijena |  | Uk. cijena
4. INSTALACIJA VENTILACIJE
4.01. | Zračni okrugli kanali iz pocinčanoga lima, izrađenih po DIN 1946, u kompletu s dodatkom na odrez i ovjesnim priborom kao Sikla ili Mupro: navojne šipke, ventilacijske obujmice, spojni materijal, brtve, vijci, tiple i sl. te sav sitni, potrošni i pričvrsni materijal koji nije posebno specificiran, sljedećih količina:
| Ø150 | m | 12
4.02. | Fazonski komadi za spiro cijevi, izrađenih iz istog materijala kao što su i same cijevi, u kompletu s dodatkom na odrez i ovjesnim priborom kao Sikla ili Mupro: navojne šipke, ventilacijske obujmice, spojni materijal, brtve, vijci, tiple i sl. te sav sitni, potrošni i pričvrsni materijal koji nije posebno specificiran, sljedećih količina:
Koljena, ØD, 90º
| Ø150 | kom | 2
4.04. | Nadžbukni odsisni radijalni ventilator + kučište s ugrađenom sklopkom vremenskog kašnjenja (kašnjenje paljenja 50 sekundi, vrijeme prekoračenja rada 6 minuta), u kompletu sa pričvrsnim materijalom i sav sitni potrošni materijal koji nije specificiran.
Proizvod kao MAICO, tip ER-AP100VZ
karakteristike ventilatora:
V=100 m3/h
N= 31 W; 230 V
zaštita IPX5
|  | kom. | 1
4.05. | Fleksibilno crijevo za spoj ventilatora na vertikalni/ horizontalni razvod ø80, uključujući sve prijelazne i fazonske komade, ovješenja i slično.
|  | m | 1
4.06. | Spiro cijevi iz pocinčanog lima uključivo svi prelazni, fazonski i spojni komadi za ventilaciju sanitarija.
| Ø100 | m | 12
4.07. | Fazonski komadi za spiro cijevi, izrađeni iz istog materijala kao što su i same cijevi, dimenzije:
Koljena, ØD, 90º
| Ø100 | kom | 1
4.08. | Izrada krovne kape i ploče za ugradnju na kosi krov u kompletu s izolacijom, uključivo sav sitni potrošni materijal koji nije specificiran.
| Ø150 | kom | 1
| Ø100 | kom | 1
4.09. | Donja završna kapa s odvodom kondenzata sljedećih dimenzija, uključivo sav sitni potrošni materijal koji nije specificiran:
| Ø100 | kom | 1
4.10. | Tipska prestrujna rešetka za izjednačavanje tlaka između prostorija.
Proizvod kao MAICO, tip MLK 45 (457x92 - Aef cca.154cm2)
|  | kom | 1
Napomena: Tipske prestrujne rešetke za izjednačavanje tlaka između prostorija usaglasiti sa dobavljačem unutarnje stolarije i arhitektom.
4.11. | Montaža naprijed navedene opreme i materijala specificiranog po stavkama do potpune pogonske gotovosti.
|  | kpl. | 1
4.12. | Sitni i potrošni materijal koji nije posebno specificiran, kao brtve, vijci, matice, ovjesi, konzole, pričvrsni materijal, čvrste točke, materijal za varenje i lemljenje, ostali fazonski komadi te pomoćni materijal.
|  | kpl. | 1
4.13. | Troškovi prjevoza i uskladištenja materijala specificiranog po stavkama, od mjesta nabave do radilišta, troškovi dovoza i odvoza alata potrebnog za montažu instalacije, te odvoz preostalog materijala sa radilišta.
|  | kpl. | 1
4.14. | Prikupljanje i ishođenje svih potrebnih izjava o sukladnosti opreme i atesta od ovlaštenih kuća, potrebnih pri tehničkom pregledu objekta.
|  | kpl. | 1
4.15. | Stalno čišćenje gradilišta od preostalog materijala i različite ambalaže, kao i zaštita ugrađene i instalirane opreme od utjecaja radova na objektu (zaštita od prašine, oštećivanja i sl.)
|  | kpl. | 1
4.16. | Nepredviđeni radovi na zahtjev nadzornog inženjera ili temeljem promjena na gradilištu nastalih u toku montaže u vrijednosti od 5% vrijednosti instalacije Radovi moraju biti detaljno obrazloženi i prikazani nadzornoj službi i investitoru, i sprovedeni kroz građevinski dnevnik.
|  | kpl. | 1
4. UKUPNO INSTALACIJA VENTILACIJE |  |  |  | Kn |  | 0

## Rekapitulacija (hidden)
Rapska 46a, 10000 ZAGREB
tel. 5495 130 fax. 5495 131
Investitori: | Antonio Tomrcaj Lučki put 26, 10040 Zagreb OIB:99273993194
Građevina: | Individualna stambena zgrada
R E K A P I T U L A C I J A
S T R O J A R S K I H I N S T A L A C I J A
1. UKUPNO INSTALACIJA PLINA
2. UKUPNO INSTALACIJA GRIJANJA
3. UKUPNO INSTALACIJA HLAĐENJA
4. UKUPNO INSTALACIJA VENTILACIJE
UKUPNO
|  |  | PDV 25 % | 0
|  |  | SVEUKUPNO Kn | 0

## 1.RAZVODNI ORMARI (hidden)
|  |  |  | ZOP: | 656/18-GP
Rapska ulica 48, Zagreb |  |  |  | TD: | KK-KT-20/18
R.br. | Opis stavke | JM | Kol. | JC (kn) | UC (kn)
SPECIFIKACIJA MATERIJALA I RADOVA
1. NN PRIKLJUČAK I RAZVODNI ORMARI
1. | Dobava i ugradnja u vanjski ogradni zid kućnog priključno-mjernog ormarića KPMO za montažu jednog mjernog mjesta (uklopnog sata i zaštitnog prekidača 6A), priključkom za jedan kabel do presjeka Al/Cu 50mm2, nazivni napon 400V, 100A, klase zaštite II, mehaničke zaštite IP54, iz prešanog poliestera - prepreg, otporan na UV zrake i gorenje, ožičen za 63A, opremljen osigurač rastavnom sklopkom NH00C 100A, ispitan i atestiran, ovjera sukladnosti HEP-a, pripremljen za ugradnju bravice, zatvaranje u tri točke. | kompl. | 1
2. | Dobava, montaža i spajanje razvodnog ormara prizemlja oznake +GRO u projektu, troredni kapaciteta 3x24M, namijenjen za ugradnju u zid, metalna vrata sa bravicom i ključem, dim. 588x620x136mm (ŠxVxD) IP30, P/Ž razdjelnik MODUL 160, kompletno sa opremom: | kompl. | 1
| Vartec modul varistor, VVM, TII, 255V/15kA | kom | 1
| - limitator snage 40A/1p/7,36kW (isporučuje "Elektra") | kom | 1
| - Podnožje Vartec TII, 1-polno, za VVM modul | kom | 2
| - FID sklopka 25A/2p/30mA | kom | 1
| - FID sklopka 40A/2p/30mA | kom | 2
| - minijaturni zaštitni prekidač C25A/1p/10kA | kom | 2
| - minijaturni zaštitni prekidač C20A/1p/10kA | kom | 1
| - minijaturni zaštitni prekidač C16A/1p/10kA | kom | 23
| - minijaturni zaštitni prekidač B10A/1p/10kA | kom | 8
| Ostali sitni nespecificirani materijal (N i PE sabirnica, stezaljke, stopice, vijci i sl.) kompletno. Cijena komplet izvedenog razdjelnika sa montažom i spajanjem na objektu, te isporučenom shemom spajanja izvedenog stanja | kompl. | 1
3. | Dobava, montaža i spajanje razvodnog ormara kata oznake +RO(K), 2-redni KVM 24+4 modula, namijenjen za ugradnju u zid, metalna vrata sa bravicom i ključem, dim. 359x464x95mm (ŠxVxD), RAL 9016, IP30, kompletno sa opremom: | kompl. | 1
| - RCD sklopka 25A/2p/0,03A AC | kom | 1
| - RCD sklopka 40A/2p/0,03A AC | kom | 1
| - minijaturni zaštitni prekidač C25A/1p/10kA | kom | 2
| - minijaturni zaštitni prekidač C16A/1p/10kA | kom | 8
| - minijaturni zaštitni prekidač B10A/1p/10kA | kom | 5
| Ostali sitni nespecificirani materijal (N i PE sabirnica, kanalice, stopice, vijci i sl.) kompletno. Cijena komplet izvedenog razdjelnika sa montažom i spajanjem na objektu, te isporučenom shemom spajanja izvedenog stanja | kompl. | 1
5 | Dobava i polaganje glavnog priključnog kabela NYY-J 3x10mm2, kabel se polaže dijelom u zemlju, a dijelom u zidu građevine od +KPMO ormarića do razvodnog ormara prizemlja +GRO, komplet:
| - kabel NYY-J 3x10mm2 | m | 10
| - tlačna rebrasta PVC cijev Φ50mm | m | 10
Građevinski radovi polaganja kabela u zemlju:
| - iskop kabelskog rova dubine 0,8m, širine 0,4m i dužine 10m | m3 | 3.2
| - izrada posteljice od pijeska visine 0,1m, kompletno sa dobavom pijeska | m3 | 0.4
| - zatrpavanje rova zemljom od iskopa nakon polaganja kabela | m3 | 2.8
| - odvoz viška zemlje na deponij, kompletno sa prijevozom | m3 | 0.4
1. UKUPNO:

## 2.RASVJETA I PRIKLJUČCI (hidden)
|  |  |  | ZOP: | 656/18-GP
Rapska ulica 48, Zagreb |  |  |  | TD: | KK-KT-20/18
R.br. | Opis stavke | JM | Kol. | JC (kn) | UC (kn)
2. INSTALACIJE RASVJETE I PRIKLJUČAKA
2.1. RASVJETA
NAPOMENA: Ovim troškovnikom nije uključena dobava rasvjetnih tijela, već samo montaža i spajanje. Dobava je u nadležnosti investitora.
Kabeli za izradu izvoda rasvjete uključeni su pod poglavljem 3. ovog troškovnika.
1. | Izrada izvoda te montaža i spajanje stropne svjetiljke. Dobava svjetiljki u nadležnosti investitora. | kom | 9
2. | Izrada izvoda te montaža i spajanje nadgradne stropne svjetiljke IP45. Dobava svjetiljki u nadležnosti investitora. | kom | 4
3. | Izrada izvoda te montaža i spajanje zidne linijake svjetiljke IP45, za unutarnju montažu (nadsvjetlo u kupaonici). Dobava svjetiljki u nadležnosti investitora. | kom | 2
4. | Izrada izvoda te montaža i spajanje vanjske zidne svjetiljke, IP54. Dobava svjetiljki u nadležnosti investitora. | kom | 1
5. | Izrada izvoda te montaža i spajanje unutarnje viseće svjetiljke. Dobava svjetiljki u nadležnosti investitora. | kom | 3
6. | Izrada izvoda te montaža i spajanje nadgradne zakretne stropne svjetiljke. Dobava svjetiljki u nadležnosti investitora. | kom | 6
7. | Izrada izvoda te montaža i spajanje nadgradne stropne svjetiljke u garaži, IP44. Dobava svjetiljki u nadležnosti investitora. | kom | 2
| Izrada izvoda te montaža i spajanje vanjskog reflektora sa senzorom, IP44. Dobava svjetiljki u nadležnosti investitora. | kom | 1
8. | Dobava, montaža i spajanje jednopolne instalacijske sklopke modularne izvedbe za podžbuknu ugradnju, tip kao TEM, komplet: | kompl. | 7
| - podžbukna instalacijska okrugla kutija Φ60mm | kom | 1
| - nosač s nožicama veličine 1/2M, TEM NM10 | kom | 1
| - modularna jednopolna sklopka bez tipke 250V 10A veličine 1 modul, TEM SM10 | kom | 1
| - zamjenjiva tipka veličine 2M, s nosačem tipke, bijele boje, TEM TM12PW | kom | 1
| - dekorativni okvir veličine 2M, bijele boje, TEM OL20PW | kom | 1
9. | Dobava, montaža i spajanje izmjenične instalacijske sklopke modularne izvedbe za podžbuknu ugradnju, tip kao TEM, komplet: | kompl. | 8
| - podžbukna instalacijska okrugla kutija Φ60mm | kom | 1
| - nosač s nožicama veličine 1/2M, TEM NM10 | kom | 1
| - modularna izmjenična sklopka bez tipke 250V 10A veličine 1 modul, TEM SM60 | kom | 1
| - zamjenjiva tipka veličine 2M, s nosačem tipke, bijele boje, TEM TM12PW | kom | 1
| - dekorativni okvir veličine 2M, bijele boje, TEM OL20PW | kom | 1
10. | Dobava, montaža i spajanje serijske instalacijske sklopke modularne izvedbe za podžbuknu ugradnju, tip kao TEM, komplet: | kompl. | 3
| - podžbukna instalacijska okrugla kutija Φ60mm | kom | 1
| - nosač s nožicama veličine 2M, TEM NM20 | kom | 1
| - modularna jednopolna sklopka bez tipke 250V 10A veličine 1 modul, TEM SM10 | kom | 3
| - zamjenjiva tipka veličine 1M, s nosačem tipke, bijele boje, TEM TM11PW | kom | 3
| - dekorativni okvir veličine 2M, bijele boje, TEM OL20PW | kom | 1
11. | Dobava, montaža i spajanje križne instalacijske sklopke modularne izvedbe za podžbuknu ugradnju, tip kao TEM, komplet: | kompl. | 2
| - podžbukna instalacijska okrugla kutija Φ60mm | kom | 1
| - nosač s nožicama veličine 2M, TEM NM20 | kom | 1
| - modularna jednopolna sklopka bez tipke 250V 10A veličine 2 modul, TEM SM10 | kom | 1
| - zamjenjiva tipka veličine 2M, s nosačem tipke, bijele boje, TEM TM11PW | kom | 1
| - dekorativni okvir veličine 2M, bijele boje, TEM OL20PW | kom | 1
12. | Dobava, montaža i spajanje nadgradnog zidnog PIR senzora pokreta, 180° | kom | 1
13. | Dobava, montaža i spajanje nadgradnog stropnog PIR senzora pokreta, 360° | kom | 1
2.1. UKUPNO:
2.2. PRIKLJUČCI I PRIKLJUČNICE
1. | Dobava i polaganje kabela NYY-J 3x10mm2 za napajanje razvodnog ormara kata oznake +RO(K). Kabel se polaže podžbukno u zaštitnoj PVC cijevi Cs32, kompletno sa cijevi. | m | 8
2. | Izrada kabelskog izvoda NYM-J 3x2,5m2 za napajanje bojlera i spajanje istih. | kom | 1
3. | Izrada kabelskog izvoda NYM-J 3x2,5mm2 i NYY-J 4x1,5mm2 za napajanje vanjske i unutarje klima jedinice i spajanje istih. | kom | 1
4. | Izrada kabelskog izvoda NYM-J 3x1,5mm2 za napajanje kuhinjske nape i spajanje iste. | kom | 1
5. | Dobava, montaža i spajanje ugradne kutije za fiksni spoj za 3x4m2, kompletno sa ugradbenom okruglom kutijom Φ60mm. | kom | 1
6. | Izrada kabelskog izvoda NYM-J 3x1,5mm2 za napajanja razdjelnika podnog grijanja, kompletno sa spajanjem. | kom | 1
7. | Izrada kabelskog izvoda NYM-J 3x1,5mm2 za napajanje komunikacijskog ormara i opreme istog, kompletno sa spajanjem. | kom | 1
8. | Dobava i polaganje kabela LiYCY 2x1mm2 za vezu između bojlera i razdjelnika grijanja , kompletno sa spajanjem cca 10m | kompl. | 1
9. | Izrada kabelskog izvoda NYM-J 3x1,5mm2 za Hydronic controler, kompletno sa spajanje. | kom | 2
10. | Izrada kabelskog izvoda NYM-J 3x1,5mm2 za Central controler, kompletno sa spajanjem. | kom | 2
11. | Izrada kabelskog izvoda NYM-J 3x2,5mm2 za el.motor za pogon vrata garaže, kompletno sa spajanjem. | kom | 1
12. | Izrada kabelskog izvoda NYM-J 3x2,5mm2 za ventilatore (dnevni boravak), kompletno sa spajanjem. | kom. | 2
| Izrada kabelskog izvoda NYM-J 3x1,5mm2 za odsisni ventilator (kupaonica), kompletno sa spajanjem. | kom. | 1
13. | Dobava, montaža i spajanje jednostruke šuko utičnice 250V 16A, modularne izvedbe za podžbuknu ugradnju, tip kao TEM, komplet: | kompl. | 24
| - podžbukna instalacijska okrugla kutija Φ60mm | kom | 1
| - nosač s nožicama veličine 2M, TEM NM20 | kom | 1
| - modularna šuko utičnica 250V 16A sa zaštitnim kontaktom, veličine 2M, bijele boje, TEM VM10PW | kom | 1
| - dekorativni okvir veličine 2M, bijele boje, TEM OL20PW | kom | 1
14. | Dobava, montaža i spajanje dvostruke šuko utičnice 250V 16A, modularne izvedbe za podžbuknu ugradnju, tip kao TEM, komplet: | kompl. | 4
| - ugradbena pravokutne kutije za 4 modula, TEM DM40 | kom | 1
| - nosač s vijcima za 4 modula, TEM NM40 | kom | 1
| - modularna šuko utičnica 250V 16A sa zaštitnim kontaktom, veličine 2M, bijele boje, TEM VM10PW | kom | 2
| - dekorativni okvir veličine 4M, bijele boje, TEM OL40PW | kom | 1
15. | Dobava, montaža i spajanje jednostruke šuko utičnice 250V 16A, sa poklopcem za mokre prostore, modularne izvedbe za podžbuknu ugradnju, tip kao TEM, komplet: | kompl. | 6
| - podžbukna instalacijska okrugla kutija Φ60mm | kom | 1
| - nosač s nožicama veličine 2M, TEM NM20 | kom | 1
| - modularna šuko utičnica 250V 16A sa zaštitnim kontaktom i poklopcem IP44, veličine 2M, bijele boje, TEM VM11PT | kom | 1
| - dekorativni okvir veličine 2M, bijele boje, TEM OL20PW | kom | 1
16. | Dobava, montaža i spajanje seta utičnica oznake A na nacrtima, modularne izvedbe za podžbuknu ugradnju, tip kao TEM, komplet: | kompl. | 6
| - ugradbena pravokutne kutije za 7 modula, TEM DM71 | kom | 1
| - nosač s vijcima za 7 modula, TEM NM70 | kom | 1
| - modularna šuko utičnica 250V 16A sa zaštitnim kontaktom, veličine 2M, bijele boje, TEM VM10PW | kom | 2
| - završna TV utičnica veličine 1M, bijele boje, TEM KM11PW | kom | 1
| - adapter KS veličine 1M, KS keystone standard pričvrščivanja, bijele boje, TEM KM35PW | kom | 2
| - RJ45 cat.6 konektor, KS keystone standard pričvrščivanja, TEM KA15 | kom | 2
| - dekorativni okvir veličine 7M, bijele boje, TEM OL70PW | kom | 1
17. | Dobava, montaža i spajanje seta utičnica oznake B na nacrtima, modularne izvedbe za podžbuknu ugradnju, tip kao TEM, komplet: | kompl. | 1
| - ugradbena pravokutne kutije za 7 modula, TEM DM71 | kom | 1
| - nosač s vijcima za 7 modula, TEM NM70 | kom | 1
| - modularna šuko utičnica 250V 16A sa zaštitnim kontaktom, veličine 2M, bijele boje, TEM VM10PW | kom | 3
| - adapter KS veličine 1M, KS keystone standard pričvrščivanja, bijele boje, TEM KM35PW | kom | 1
| - RJ45 cat.6 konektor, KS keystone standard pričvrščivanja, TEM KA15 | kom | 1
| - dekorativni okvir veličine 7M, bijele boje, TEM OL70PW | kom | 1
18. | Dobava, montaža i spajanje seta utičnica oznake C na nacrtima, modularne izvedbe za podžbuknu ugradnju, tip kao TEM, komplet: | kompl. | 2
| - ugradbena pravokutne kutije za 7 modula, TEM DM71 | kom | 1
| - nosač s vijcima za 7 modula, TEM NM70 | kom | 1
| - modularna šuko utičnica 250V 16A sa zaštitnim kontaktom, veličine 2M, bijele boje, TEM VM10PW | kom | 2
| -EURO utičnica veličine 1M, bijele boje, TEM KM11PW | kom | 1
| - adapter KS veličine 1M, KS keystone standard pričvrščivanja, bijele boje, TEM KM35PW | kom | 2
| - RJ45 cat.6 konektor, KS keystone standard pričvrščivanja, TEM KA15 | kom | 2
| - dekorativni okvir veličine 7M, bijele boje, TEM OL70PW | kom | 1
19. | Dobava, montaža i spajanje ugradbene kutije za izjednačenje potencijala. | kom | 2
20. | Dobava i montaža ostalog nespecificiranog sitnog spojnog i montažnog pribora i materijala. | kompl. | 1
21. | Ispitivanje instalacije prema odredbama iz Tehničkog propisa za niskonaponske instalacije (NN 05/2010) i izdavanje ispitnih protokola, pismenih izvješća i garantnih listova. Sva dokumentacija mora biti ukoričena s odgovarajućim sadržajem | kompl. | 1
2.1. UKUPNO:
2. UKUPNO:

## 6.REKAPITULACIJA (hidden)
|  |  |  | ZOP: | 656/18-GP
Rapska ulica 48, Zagreb |  |  |  | TD: | KK-KT-20/18
R.br. | Opis stavke | JM | Kol. | JC (kn) | UC (kn)
REKAPITULACIJA ELEKTRIČNIH INSTALACIJA
1. | NN PRIKLJUČAK I RAZVODNI ORMARI
2. | INSTALACIJE RASVJETE I PRIKLJUČAKA
3. | KABELI I ZAŠTITNE PVC CIJEVI
4. | INSTALACIJA SLABE STRUJE
5. | INSTALACIJE UZEMLJENJA I SUSTAVA ZA ZAŠTITU OD DJELOVANJA MUNJE
UKUPNO
Projektant:
Alen Farago, dipl.ing.el.

## 3.KABELI (hidden)
|  |  |  | ZOP: | 656/18-GP
Rapska ulica 48, Zagreb |  |  |  | TD: | KK-KT-20/18
R.br. | Opis stavke | JM | Kol. | JC (kn) | UC (kn)
3. KABELI I ZAŠTITNE PVC CIJEVI
1. | Dobava, polaganje i spajanje kabela u odgovarajuće PVC zaštitne cijevi, kompletno sa cijevima, ovjesnim i spojnim priborom:
| NYM-J 3x10mm2 | m | 20
| NYM-J 3x4mm2 | m | 10
| NYM-J 3x2,5mm2 | m | 275
| NYM-J 3x1,5mm2 | m | 200
| NYY-J 3x2.5mm2 | m | 65
| NYY-J 3x1.5mm2 | m | 25
2. | Dobava i polaganje zaštitnih cijevi:
| Cs20 | m | 200
| Cs25 | m | 320
| Cs40 | m | 20
3. | Dobava, montaža i spajanje ostalog nespecificiranog sitnog montažnog materijala. | kompl | 1
3. UKUPNO:

## 4.SLABA STRUJA (hidden)
|  |  |  | ZOP: | 656/18-GP
Rapska ulica 48, Zagreb |  |  |  | TD: | KK-KT-20/18
R.br. | Opis stavke | JM | Kol. | JC (kn) | UC (kn)
4. INSTALACIJA SLABE STRUJE
Napomena: RJ45 cat.6 i TV priključnice obrađene su u točki 2.
4.1. TELEFONSKA INSTALACIJA
1. | Dobava, montaža i spajanje priključnog ormarića TK instalacije, komplet s regletama i sitnim spojnim i montažnim materijalom, kao "Krone box" ITO-I. | kom | 1
2. | Dobava i polaganje dijelom podzemno u PEHD cijevi Φ50mm na dubini od 0,8m, a dijelom podžbukno u zid građevine telekomunikacijskog kabela A-2Y(L)2Y 10x2x0,4mm2 od priključnog TK ormarića ITO-I do komunikacijskog razdjelnika KO na prizemlju, kompletno sa cijevima i građevinskim radovima polaganja. | m | 16
3. | Dobava, montaža i spajanje podžbuknog komunikacijskog dvorednog razdjelnika oznake +KO, kapaciteta 26xTOOLL., dim. 500x333x110MM (ŠxVxD), tip kao SCHRACK DW4HD226 ili jednakovrijedan, kompletno sa opremom za prihvat i razvod telefonsko-računalne instalacije u objektu. | kompl. | 1
- adapter za DIN nosač za 1 x TOOLLESS modul, prazan, tip kao SCHRACK HSERH010GS - 21 kom
- koaksijalna F-F spojnica za razvod TV signala, tip kao SCHRACK HSEMRKFFWS - 6 kom
- TOOLLESS LINE utični modul RJ45 cat.6A, oklopljen, tip kao SCHRACK HSEMRJ6GWA - 15 kom
- ostali sitni spojni i montažni materijal i pribor (spojnice, vezice, stezaljke, vijci, matice i sl.)
- spajanje razdjelnika na objektu
4. | Dobava i polaganje u zaštitne PVC cijevi Cs16 kabela UTP cat.6, kompletno sa cijevima. | m | 80
5. | Izvedba uzemljenja komunikacijskog razdjelnika +KO na PE sabirnicu razvodnog ormara prizemlja +GRO vodom H07V-K 10/Cs16, dužine cca 1m. | kom | 1
6. | Dobava, montaža i spajanje ostalog nespecificiranog sitnog spojnog i montažnog materijala i pribora (tiple, vijci, vezice, gips, spojnice, razvodne kutije i sl.) | kompl. | 1
4.1. UKUPNO:
4.2. ANTENSKA INSTALACIJA
1. | Dobava i montaža na krov, na najpovoljnije mjesto prijema, zemaljske antene, dvostruko učvršćenje, kompletno sa nosačem. | kom | 1
2. | Dobava, ugradnja i spajanje pojačivača i razdjenika signala sa minimalno 8 izlaza, u komunikacijski ormar | kompl | 1
3. | Dobava, polaganje u zaštitne PVC cijevi Cs20 i spajanje kabela KOKA 2005 SAT, kompletno sa cijevima. | m | 80
Napomena: kabel se polaže od antenskog pojačala iz komunikacijskog ormara do svake TV priključnice
4. | Ostali sitni nespecifirani spojni i montažni materijal i pribor. | kompl. | 1
5. | Mjerenje prijemnih signala i usklađivanje sa projektom. | kompl. | 1
6. | Ispitivanje rada cijelog sustava uz mjerni protokol. | kompl. | 1
4.2. UKUPNO:
4. UKUPNO:

## 5.GROMOBRAN I UZEMLJENJE (hidden)
|  |  |  | ZOP: | 656/18-GP
Rapska ulica 48, Zagreb |  |  |  | TD: | KK-KT-20/18
R.br. | Opis stavke | JM | Kol. | JC (kn) | UC (kn)
6. INSTALACIJE UZEMLJENJA I SUSTAVA ZA ZAŠTITU OD DJELOVANJA MUNJE
1. | Dobava i polaganje u temelj ispod hidroizolacije trake Fe/Zn 40x4mm za temeljni uzemljivač, uključivo spoj metalnih masa na objektu. | m | 60
2. | Dobava i polaganje u zajednički rov sa priključnim kabelom građevine Fe/Zn trake 25x4mm i spoj na sabirnicu za uzemljenje u KPMO ormariću. | m | 10
3. | Izvedba spoja ormara +GRO na temeljni uzemljivač trakom Fe/Zn 25x4mm dužine cca 2m. | kompl. | 1
4. | Izvedba spojeva metalnih masa na građevini (metalne ograde, metalna vrata i prozori, metalni oluci oborinskih voda i sl.). | kompl. | 1
5. | Dobava i montaža na ravni krov tipskih nosača za okrugli vodič Φ8mm. | kom | 70
6. | Dobava i polaganje na krovne nosače okruglog vodiča od nehrđajućeg čelika Φ8mm. | m | 70
7. | Izrada odvoda sa krovne hvataljke do mjernog spoja okruglim vodičem od nehrđajućeg čelika Φ8mm, polaganjem ispod fasade građevine, dužine cca 7m. | kom | 4
8. | Izrada kompletnog mjernog spoja s dva vijka M10 u pohodnoj mjernoj kutiji sa rastavnom spojnicom. U cijenu uračunati i radovi ugradnje mjerne kutije. | kom | 4
9. | Dobava i montaža križne spojnice sastavljene od 3 pločice dimenzija 58x58mm i vijaka te matice M8, namijenjena izvedbi kontaktnih spojeva između okruglih vodiča Φ8mm. | kom | 10
10. | Dobava i spajanje križne spojnice sastavljene od 3 pločice i četiri vijka te matice M8, namijenjene za spajanje Fe/Zn trake 40x4mm i 25x3mm(25x4mm). Nakon spajanja je spoj potrebno zaliti bitumenom. | kom | 10
11. | Dobava i montaža mjerne križne spojnice, sastavljena od 3 pločice dim 58x68mm i 4 vijka te matice M8, namijenjena izvedbi mjernih i ostalih spojeva između plosnatih vodiča do širine 42mm.Nakon spajanja je spoj potrebno zaliti bitumenom. | kom | 10
12. | Ispitivanje instalacije sustava za zaštitu od djelovanja munje prema tehničkim propisma za sustave zaštite od djelovanja munje na građevinama (NN br.87/08, 33/10), uključujući i revizionu knjigu. | kompl. | 1
13. | Dobava, podžbukno polaganje u PVC cijevi Cs20 i spajanje vodiča H07V-K-J 10mm2 za uzemljenje metalnih masa u kupaonici od razdjelnika stana do sabirnice za izjednačenje potencijala u ugradnoj kutiji. | m | 20
14. | Izvedba spojeva metalnih masa u kupaonici na sabirnicu za izjednačenje potencijala u ugradnoj kutiji vodičima H07V-K-J 6mm2 prosječne dužine 2m, kompletno sa PVC cijevima Cs20. | kompl. | 2
6. UKUPNO:

## TROŠKOVNIK(1)
TROŠKOVNIK ZA IZVOĐENJE RADOVA NA ADRESI NOVA CESTA 76, ZAGREB
broj | stavka | mjera | količina | cijena | iznos
I | GRAĐEVINSKO OBRTNIČKI RADOVI
I | RUŠENJA I DEMONTAŽE
OPĆI OPIS RUŠENJE I DEMONTAŽA
Prilikom rušenja postojeće konstrukcije izviđač se mora u potpunosti pridržavati Pravilnika o zaštiti
na radu u građevinarstvu. Posebnu pažnju posvetiti izradi i postavi podupirača, tako da se ne
ugrožavaju dijelovi zidova koji če se sanirati i uključiti u konstruktivni sistem objekta.
Rušenja i demontaže mogu se započeti tek nakon izvršenog predpregleda, te svih potrebnih priprema.
Površina zidova koje se prema projektu rekonstruiraju moraju se prije demontaže obilježiti i to
uspostavom sistema obilježavanja lokacije zida, pojedinih redova i redosljeda kamenih blokova u redu.
Jedinična cijena treba sadržavati:
- čitav rad, materijal i druge troškove
radnu skelu
- dovod, otpremu i premještanje strojeva
troškove zaštite pri radu.
Nakon izvedene sanacije traži se da prema pravilima struke sanirane površine zadovolje ujednačenost
u vizualnom izgledu, strukturi, teksturi, boji i kvaliteti izvedenih radova, odnosno izvedba kao u
prvobitnom stanju.
Voditi računa da se rušenja izvrše sa što manje prašine, pa je potrebno dijelove koji se ruše polijevati
vodom. Prilikom rušenja i demontaže potrebno je organizirati i nadzor od strane ovlaštenog inženjera,
te su u svemu pridržavati uputa projektanta.
1 | Rušenje čitavog postojećeg krova. Krovna konstrukcija se sastoji od drvene građe, crijepa, limarije pokrova i odvodnje. Drvene grede u ispravnom stanju ostaju. Predviđena količina za rušenje 30 %. Uključen odvoz šute na deponiju | m2 | 75 |  | 0
2 | Rušenje PVC stropne obloge u sobama pričvršćene drvenim letvicama ovjesa.
| Uključen odvoz na deponiju | paušal | 1 |  | 0
3 | Pažljiva razgradnja zidanog dimnjaka do stropne ploče prizemlja od pune opeke u dim. 40x40 cm visine 3,50 m.
| Uključen odvoz građevinskog šuta na deponiju. | komplet | 1 |  | 0
4 | Demontaža drvenih ulaznih vrata sa dovratnikom u dim. 100x210 cm. | kom | 1 |  | 0
5 | Demontaža unutarnje drvene stolarije ( vrata i dovratnika) i odvoz na gradski depinij. Unutarnja stolarija sastoji se od:
| a) vrata u dimenziji do 90x200 cm | kom | 3 |  | 0
6 | Demontaža postojeće vanjske stolarije od drvenih dvodijelnih dvokrilnih prozora komplet sa spojnom drvenom ukladom unutarnjim drvenim i vanjskim limenim klupčicama prozora. Dimenzija prozora do 1,5 m2
U stavku uključen transport, utovar i odvoz na gradsku deponiju te sav potreban rad, materijal i pribor za navedene radove.
| a) prozori u dimenziji do 1,5 m2. | kom | 5 |  | 0
7 | Demontaža drvenog dijela ulaznog predprostora, ( veranda). Stavka uključuje razgradnju drvene oplate dvostrano postavljene sa nosivim stupovima. Površina razgradnje drvenog ziđa predprostora dj do 10 m2
| Uključen odvoz na deponiju | komplet | 1 |  | 0
I | RUŠENJA I DEMONTAŽE |  |  |  | 0
II | KROVOPOKRIVAČKI RADOVI
NAPOMENA: Kompletna izmjena slojeva krova se izvodi odjednom.
1 | Pregled stanja drvene podkonstrukcije pokrova iz drvenih greda-rogova presjeka 14/16cm koji se zamjeni pojedinačno po potrebi, dodatno zaštiti impregnacijom od crvotočine. Demontaža letava i kontra letve 3/5. Ukruta spojnim i veznim priborom. Zaštita građe drvocidom protiv štetočina i truljenja.
a | Izmjena nove gredne konstrukcije - pojedninačno dužine do 6m. Količina izmjene do 30% površine krova | m2 | 22.5 |  | 0
b | Postava novih kontraletvi i letvi prema pravilu polagana sa nivelacijom plohe | m2 | 75 |  | 0
c | Pokrov od al.plastificiranog u boji, trapeznog lima (deblj. 0,50) sa filcom, uključen opšav
| Obračun stavke po m2 razvijene krovne površine. | m2 | 75 |  | 0
2 | Krovna oprema
a | Izrada i postava snjegobrana. U svemu po pravilima dobrog zanata. Snjegobrani se ugrađuju po donjoj trećini površine krova | m1 | 14 |  | 0
b | Postava plastificirane zaštitne mrežice na obodne dijelove krova | m1 | 14 |  | 0
II | KROVOPOKRIVAČKI RADOVI |  |  |  | 0
III | ZIDARSKI RADOVI
OPĆI OPIS ZIDARSKIH RADOVA
Zidarske radove izvesti u svemu prema troškovniku nakon što je izvršen predpregled. Ako koja stavka nije izvođaču jasna, mora prije ponude tražiti objašnjenje od projektanta i investitora. Eventualne izmjene materijala, te način izvedbe tokom gradnje mora se izvršiti isključivo pismenim dogovorom s projektantom, nadzornim organom i investitorom. Sve više radnje koje neće biti na taj način utvrđene, neće se priznati u obračun. Ukoliko se traži stavkom troškovnika materijal koji nije obuhvaćen propisima, ima se u svemu izvesti prema uputama proizviđača, te garancijom i atestima od za to ovlaštenih ustanova (IGH ili sl.). Sav materijal upotrebljen za zidarske radove mora odgovarati postojećim propisima i standardima.
Žbukanje zidova u pogodno vrijeme i kad su zidovi i stropovi potpuno suhi. Po velikoj zimi i vrućini treba izbjegavati žbukanje, jer tada može doći do smrzavanja odnosno pucanja uslijed sušenja. Prije žbukanja treba plohe dobro očistiti i navlažiti. Spojnice moraju biti udubljene cca 2 cm od plohe zida. Površine žbuke moraju biti glatke i ravne bez pukotina i visova.
1 | Izravnavanje oštećene zidne površine žbukom nakon skidanja krova i demontaža pri unutarnjim radovima. Obračun po m² obrađene površine.
| vanske površine | m2 | 20 |  | 0
| unutarnje površine | m2 | 15 |  | 0
2 | Zidarska obrada (zapunjavanja, brušenje i poravnjavanje) špaleta nakon ugradnje unutarnje stolarije. U stavku uključeno dobava materijala i obrada te sav potreban rad, materijal i pribor. Obračun po m' izvedene stavke. | m1 | 15 |  | 0
3 | Zidarska obrada (zapunjavanja, brušenje i poravnjavanje) špaleta nakon ugradnje vanjske stolarije. U stavku uključeno dobava materijala i obrada te sav potreban rad, pribor, skela i odvoz materijala na odgovarajući deponij. Obračun po m' izvedene stavke. | m1 | 20 |  | 0
4 | Izrada armirano betonskog stupa kod ulaznih vrata prema pravilima struke visine do 2,30 m, u dimenziji 20x20 cm radi oslonca nove krovne konstrukcije i krova objekta.
| Radi ugradnje novih (rad i materijal) | kom | 1 |  | 0
5 | Sanacija pukotina od potresa. Pukotine treba zarezati, otvoriti i očistiti. Premazati impregnacijom (prajmer) i ugraditi po potrebi bandažnu traku ili mrežicu za armiranje, nanošenjem reparacijskih materijala mortanjem i sa završno finirati slojem fine žbuke. | m1 | 20 |  | 0
III | ZIDARSKI RADOVI |  |  |  | 0
IV | LIMARSKI RADOVI
OPĆI OPIS LIMARSKIH RADOVA
Sve limarske radove nakon izvršenog predpregleda izvesti točno prema opisu u troškovniku i tamo gdje je to projektom predviđeno.Prilikom izvedbe limarskih radova opisanih ovim troškovnikom izvoditelj radova mora se pridržavati svih uvjeta i opis iz troškovnika, kao i važećih propisa, a u skladu sa postojećim pravilnikom.Upotrebljeni materijali moraju zadovoljavati odgovarajućim propisima i standardima. Svi ostali materijali koji nisu obuhvaćeni stadardima moraju imati ateste od za to ovlaštenih instituta i poduzeća.
1 | Dobava i montaža polukružnih oluka r.š. 0,33, horizontale i vertikale sa uključenim nosačima, kukama, štucnama, koljenima i šelnama, forkop također uvodnim limom. Sve je pocinčani plastificirani lim u boji | m1 | 24 |  | 0
2 | Limeni opšava dimnjak i dimnjačke kape izvesti ravnim limom. Podvući sloj bitumenske ljepenke, uključivo podmetači od plosnog željeza.
| Opšav dimnjaka rš 50 cm | kom | 1 |  | 0
3 | Izrada, doprema i montaža klupčice prozora iz pocinčanog lima obrađenog pečenim lakom debljine d = 0,55 mm, razvijene širine do 30 cm, s okapnicom i podvijenim limom točno uz zid fasade. Sve kompletno, s pritezanjem klupčice uz zid i kitanjem trajnoelastičnim kitom. Mjere uzeti na licu mjesta. Obračun po m'. | m' | 5 |  | 0
4.2. | Nabava, dobava materijala, izrada, ugradba i spajanje rigalice vode od pocinčane cijevi duljine 50 cm. U jediničnu uključen je sav potreban rad, pribor i materijal. | kom | 2 |  | 0
IV | LIMARSKI RADOVI |  |  |  | 0
V | GIPSKARTONSKI RADOVI
1 | Postava GK ploča spuštenog stropa prostora prizemlja,ravni i kosi dio. U spoju sa drvenim grednikom. Uključeni prodori i oblici za rasvjetna tijela. | m2 | 40 |  | 0
Strop komplet unutarnje plohe stropa kuće. Montaža na podkonstrukciju, ispuna vunom između ploča i stropa 5 cm.
V | GIPSKARTONSKI RADOVI |  |  |  | 0
VI | SOBOSLIKARSKI RADOVI
OPĆI OPIS SOBOSLIKARSKI RADOVA
Prije početka radova izvođač mora ustanoviti kvalitetu podloge za izvođenje soboslikarskih radova,
izvršiti predpregled i ako ona nije pogodna za taj rad, mora o tome pismeno obavijestiti svog
naručioca radova, kako bi se na vrijeme mogla popraviti i prirediti za soboslikanje i ličenje. Kasnije
povezivanje i opravdanje da kvalitet nije dobar radi loše podloge, neće se uzimati u obzir.
Sve radove treba izvoditi po izvedbenim nacrtima, opisima radova u troškovniku, te uputama
projektanta i nadzornog organa. Sav upotrebljeni materijal treba zadovoljavati postojeće uzance i propise
Nakon izvedene sanacije traži se da prema pravilima struke sanirane površine zadovolje ujednačenost
u vizualnom izgledu, strukturi, teksturi, boji i kvaliteti izvedenih radova, odnosno izvedba kao u
prvobitnom stanju.
1 | 8.1. Struganje stare boje te bojenje površina zidova i stropova.
Bojenje površina se izvodi disperzivnom bojom prema uputi
proizvođača boje. U jediničnu cijenu uključene su sve
predradnje (čišćenje, otprašivanje..) gletanje, sloj prajmera
i bojenje površina zidova, stropova x2 odnosno do
postizanja ujednačene kvalitete boja, te sav potreban rad i
materijal i potrebna skela.
Po potrebi uključiti boju za spriječavanje izbijanja fleka, kao Juplo Blok, ili sl.
| Obračun po m² obrađene površine zidova i stropova. m² 200 | m2 | 120 |  | 0
VI | SOBOSLIKARSKI RADOVI |  |  |  | 0
VII | PVC STOLARIJA
Dobava i ugradnja prozora. PVC okviri. Ostakljenje dvostruko izo staklo. Toplinska izolacija Uw=do 1,20 W/m2K. Prozor se sastoji od otklopno-zaokretnih krila. Obračun po komadu kompletno ugrađenog prozorskog elementa, uključivo okov, ostakljenje i montažni pribor, u bijeloj boji. Unutarnje klupčice su obračunate u cijeni stavke
PVC OKVIRI DVOSTRUKO OSTAKLJENJE ROLETE PVC MINI
KAMENE / DRVENE KLUPICE U CIJENI STAVKE
OBRAČUN U KOMPLETU
PROFILI KAO: Aluplast ENERGETO
OKVIR: Okvir 80 mm
PODŠTOK: Podštok standard 30mm
BOJA: Bijelo
ISPUNA STAKLO: Planitherm 4/16/4 Low-
E+argon Ug=0,5 W/m2K Rw=32dB
OKOV
ROLETE: Unutarnja kutija TOP MINI
Bijela
Izolacija za kutiju
LAMELE: Lamela PVC 39mm
U=0,88 W/M²k
1 | Dobava i ugradnja ulaznih protuprovalnih vrata
| Dim. 100x200 | kom | 1 |  | 0
2 | Dobava i ugradnja jednokrilnog prozora.
| Ugradbeni otvor dimenzija 80/120 cm. | kom | 2 |  | 0
3 | Dobava i ugradnja dvokrilnog prozora.
| Ugradbeni otvor dimenzija 120/120 cm. | kom | 2 |  | 0
4 | Dobava i ugradnja jednokrilnog prozora.
| Ugradbeni otvor dimenzija 70/100 cm. | kom | 1 |  | 0
VII | PVC STOLARIJA |  |  |  | 0
VIII | UNUTARNJA DRVENA STOLARIJA
1 | Dobava i ugradnja sobnih jednokrilnih punih vrata
Ugradbeni otvor dimenzija 100/210 cm.
Vrata opremiti sa:
1. tri podesiva panta izrađena od nehrđajućeg čelika
2. usadnom bravom sa tri ključa
3. kvakama, štitovima i rozetama prema odabiru investitora izrađenih od nehrđajućeg čelika
4. sustavom brtvljenja na spoju dovratnika i krila
5. podnim graničnikom otvaranja
U cijeni stavke uključen sav potreban spojni i montažni pribor.
Sve prema shemi.
Obračun u kompletu.
a | Dobava i ugradnja jednokrilnih,zaokretnih vrata soba veličine zidarskog otvora 72/82/205 cm u dovratniku od MDF ploča.Vratno krilo od MDF ploča d=4 cm,ispuna saće,finalno obrađena u boji po izboru.
| vrata soba (lijeva ili desna) | kom | 3 |  | 0
VIII | UNUTARNJA DRVENA STOLARIJA |  |  |  | 0
IX | OSTALI RADOVI
OPĆI OPIS OSTALIH RADOVA
Radove treba izvesti prema opisu u troškovniku te u skladu sa važećim standardima. Sav upotrebljeni materijal mora odgovarati svim postojećim propisima i standardima.
Nakon izvedene sanacije traži se da prema pravilima struke sanirane površine zadovolje ujednačenost u vizualnom izgledu, strukturi, teksturi, boji i kvaliteti izvedenih radova, odnosno izvedba kao u prvobitnom stanju
1 | Detaljno završno čišćenje svih prostorija, podova i zidova
nakon završetka svih radova. Uključivo i pranje i
dezinficiranje keramičkih pločica i detaljno čišćenje
utičnica, prekidača i sl. Stavka uključuje čišćenje, utovar i
| odvoz otpada na mjesto zbrinjavanja. | paušal | 1 |  | 0
IX | OSTALI RADOVI |  |  |  | 0
I | GRAĐEVINSKO OBRTNIČKI RADOVI
I | RUŠENJA I DEMONTAŽE |  |  |  | 0
II | KROVOPOKRIVAČKI RADOVI |  |  |  | 0
III | ZIDARSKI RADOVI |  |  |  | 0
IV | LIMARSKI RADOVI |  |  |  | 0
V | GIPSKARTONSKI RADOVI |  |  |  | 0
VI | SOBOSLIKARSKI RADOVI |  |  |  | 0
VII | PVC STOLARIJA |  |  |  | 0
VIII | UNUTARNJA DRVENA STOLARIJA |  |  |  | 0
IX | OSTALI RADOVI |  |  |  | 0
SVEUKUPNA REKAPITULACIJA
I | GRAĐEVINSKO OBRTNIČKI RADOVI | IZNOS |  |  | 0
|  |  | IZNOS |  | 0
|  |  | PDV | 25% | 0
|  |  | UKUPNO |  | 0
REPUBLIKA HRVATSKA MINISTARSTVO HRVATSKIH BRANITELJA Sektor za stambeno zbrinjavanje Trg Nevenke Topalušić 1, Zagreb OIB: 95131524528